## 01 Затворы
ДИСКОВЫЕ ПОВОРОТНЫЕ ЗАТВОРЫ - GENEBRE
МЕЖФЛАНЦЕВЫЙ ДИСКОВЫЙ ПОВОРОТНЫЙ ЗАТВОР - ДИСК ХРОМИРОВАННЫЙ ЧУГУН, УПЛОТНЕНИЕ EPDM
1.Дисковый поворотный затвор арт. 2103
2.Корпус чугунный GG 20 разрешен для установки во фланцы по DIN PN 10/16
3.Затворный диск изготовлен из чугуна с шаровидным графитом GGG-40
4.Установка привода в соответствии с ISO 5211-DIN 3337
5.Окрашен эпоксидной смолой
6.Максимальная рабочая температура 120 ºС
| DN | PN | Артикул | Цена с НДС, EURO
| 50 | 16 | 2103 09 | 33.8
| 65 | 16 | 2103 10 | 41.51
| 80 | 16 | 2103 11 | 45.92
| 100 | 16 | 2103 12 | 48.64
| 125 | 16 | 2103 13 | 58.73
| 150 | 16 | 2103 14 | 69.69
| 200 | 16 | 2103 16 | 99.98
| 250 | 16 | 2103 18 | 190.27
| 300 с ред | 16 | 2103 20 | 327.16
| 350 с ред | 10 | 2103 22 | 335.52
| 400 с ред | 10 | 2103 24 | 739.07
| 450 с ред | 10 | 2103 26 | 992.56
| 500 с ред | 10 | 2103 28 | 1643.93
МЕЖФЛАНЦЕВЫЙ ДИСКОВЫЙ ПОВОРОТНЫЙ ЗАТВОР - ДИСК НЕРЖАВЕЮЩАЯ СТАЛЬ, УПЛОТНЕНИЕ EPDM
1.Дисковый поворотный затвор арт. 2109
2.Корпус чугунный GG 20 разрешен для установки во фланцы по DIN и PN 10/16
3.Затворный диск изготовлен из нержавеющей стали AISI 316 (CF8M)
4.Установка привода в соответствии с ISO 5211-DIN 3337
5.Окрашен эпоксидной смолой
6.Максимальная рабочая температура 120 ºС
| DN | PN | Артикул | Цена с НДС, EURO
| 50 | 16 | 2109 09 | 41.21
| 65 | 16 | 2109 10 | 49.22
| 80 | 16 | 2109 11 | 56.05
| 100 | 16 | 2109 12 | 70.09
| 125 | 16 | 2109 13 | 87.17
| 150 | 16 | 2109 14 | 107.65
| 200 | 16 | 2109 16 | 183.87
| 250 | 16 | 2109 18 | 251.19
| 300 с ред | 16 | 2109 20 | 458.86
| 350 с ред | 10 | 2109 22 | 608.36
| 400 с ред | 10 | 2109 24 | 1097.35
| 450 с ред | 10 | 2109 26 | 1507.01
| 500 с ред | 10 | 2109 28 | 2449.36
Арт. 5975 /5976 /5977 - МЕХАНИЧЕСКИЙ РЕДУКТОР
1.Механический редуктор к поворотному дисковому затвору Арт. 2103, 2109
2.Корпус чугунный GG 20
3.Установка редуктора в соответствии с ISO 5211 – DIN 3337
| DN |  | Артикул | Цена с НДС, EURO
| 50-150 |  | 5975 | 35.53
| 200-250 |  | 5976 | 63.65
| 300 |  | 5977 | 78.37
ДИСКОВЫЕ ПОВОРОТНЫЕ ЗАТВОРЫ - SIGEVAL
FL/FLN-3 МЕЖФЛАНЦЕВЫЙ ДИСКОВЫЙ ПОВОРОТНЫЙ ЗАТВОР - ДИСК ХРОМИРОВАННЫЙ ЧУГУН, УПЛОТНЕНИЕ EPDM ЗПВС
1.Дисковый поворотный затвор
2.Корпус чугунный GG-25/GGG-40 разрешен для установки во фланцы по DIN PN 10/16
3.Затворный диск изготовлен из чугуна с шаровидным графитом GGG-40
4.Установка привода в соответствии с ISO 5211-DIN 3337
5.Окрашен эпоксидной смолой
6. Рабочая температура -15/+95 °C
7.Максимальная рабочая температура 110 ºС
| DN | PN / Tmax⁰C | Артикул | Цена с НДС, ЕВРО.
| 32 | 16 / 110 | FL-3-032-MN-E | 45.335
| 40 | 16 / 110 | FL-3-040-MN-E | 45.335
| 50 | 16 / 110 | FL-3-050-MN-E | 46.6979
| 65 | 16 / 110 | FL-3-065-MN-E | 49.1883
| 80 | 16 / 110 | FL-3-080-MN-E | 51.6663
| 100 | 16 / 110 | FL-3-100-MN-E | 62.2474
| 125 | 16 / 110 | FL-3-125-MN-E | 71.862
| 150 | 16 / 110 | FL-3-150-MN-E | 81.5138
| 200 | 16 / 110 | FL-3-200-MR-E | 149.5349
| 32 (с редукт) | 16 / 100 | FL(w)-3-032-MDV-E | 121.93
| 40 (с редукт) | 16 / 100 | FL(w)-3-040-MDV-E | 121.93
| 50(с редукт) | 16 / 100 | FL(w)-3-050-MDV-E | 124.9
| 65 (с редукт) | 16 / 100 | FL(w)-3-065-MDV-E | 128.34
| 80 (с редукт) | 16 / 100 | FL(w)-3-080-MDV-E | 130.81
| 100 (с редукт) | 16/110 | FL-3-100-MDV-E | 142.37
| 125 (с редукт) | 16/110 | FL-3-125-MDV-E | 175.84
| 150 (с редукт) | 16/110 | FL-3-150-MDV-E | 180.04
| 200 (с редукт) | 16/110 | FL-3-200-MDV-E | 225.96
| 250 (с редукт) | 16 / 100 | FLN-3-250-MDV-E | 361.22
| 300 (с редукт) | 16 / 100 | FLN-3-300-MDV-E | 464.3
| 350 (с редукт) | 10/ 95 | FL-3-350-MDV-E | 607.31
| 400 (с редукт) | 10/ 95 | FL-3-400-MDV-E | 800.37
| 450 (с редукт) | 10/95 | FL-3-450-MDV-E | 1686.2
| 500 (с редукт) | 10/ 95 | FL-3-500-MDV-E | 1844.98
| 600 (с редукт) | 10/ 95 | FL-3-600-MDV-E | 2357.33
| 700 (с редукт) | 10/ 95 | FL-3-700-MDV-E | 5002.21
| 800 (с редукт) | 10/ 95 | FL-3-800-MDV-E | 6338.75
| 900 (с редукт) | 10/ 95 | FL-3-900-MDV-E | 10388.01
| 1000 (с редукт) | 10/ 95 | FLN-3-1000-MDV-E | 16274.03
| 1200 (с редукт) | 10/ 95 | FLN-3-1200-MDV-E | 20420.75
| 350 (с редукт) | 16 / 95 | FLN-3-350-MDV-E | 910.28
| 400 (с редукт) | 16 / 95 | FLN-3-400-MDV-E | 1202.34
| 500 (с редукт) | 16 / 95 | FLN-3-500-MDV-E | 2935.87
| 600 (с редукт) | 16 / 95 | FLN-3-600-MDV-E | 3527.72
| 700 (с редукт) | 16 / 95 | FLN-3-700-MDV-E | 6233.01
| 800 (с редукт) | 16 / 95 | FLN-3-800-MDV-E | 7618.21
| 900 (с редукт) | 16 / 95 | FLN-3-900-MDV-E | 11408.87
| 1400 (с редукт) | 10/ 95 | FN-3-1400-MDV-E | по запросу
FL/FLN-5 МЕЖФЛАНЦЕВЫЙ ДИСКОВЫЙ ПОВОРОТНЫЙ ЗАТВОР - ДИСК НЕРЖАВЕЮЩАЯ СТАЛЬ CF8M, УПЛОТНЕНИЕ EPDM ЗПВЛ
1.Дисковый поворотный затвор
2.Корпус чугунный GG-25/GGG-40 разрешен для установки во фланцы по DIN PN 10/16
3.Затворный диск изготовлен из нержавеющей стали CF8M
4.Установка привода в соответствии с ISO 5211-DIN 3337
5.Окрашен эпоксидной смолой
6. Рабочая температура -15/+95 °C
7.Максимальная рабочая температура 110 ºС
| DN | PN / Tmax⁰C | Артикул | Цена с НДС, ЕВРО.
| 32 | 16 / 110 | FLN-5-032-MN-E | 72.75
| 40 | 16 / 110 | FLN-5-040-MN-Е | 72.75
| 50 | 16 / 110 | FLN-5-050-MN-Е | 73.99
| 65 | 16 / 110 | FLN-5-065-MN-Е | 78.07
| 80 | 16 / 110 | FLN-5-080-MN-Е | 85.33
| 100 | 16 / 110 | FLN-5-100-MN-Е | 94.94
| 125 | 16 / 110 | FLN-5-125-MN-Е | 130.22
| 150 | 16 / 110 | FLN-5-150-MN-Е | 163.98
| 200 | 16 / 110 | FLN-5-200-MR-Е | 264.66
| 32 (с редукт) | 16/ 110 | FLN(w)-5-032-MDV-E | 155.38
| 40 (с редукт) | 16/ 110 | FLN(w)-5-040-MDV-E | 155.38
| 50(с редукт) | 16/ 110 | FLN(w)-5-050-MDV-E | 156.7
| 65 (с редукт) | 16 / 100 | FLN(w)-5-065-MDV-E | 160.69
| 80 (с редукт) | 16 / 100 | FLN(w)-5-080-MDV-E | 167.98
| 100 (с редукт) | 16 / 100 | FLN(w)-5-100-MDV-E | 177.59
| 125 (с редукт) | 16 / 100 | FLN(w)-5-125-MDV-E | 223.4
| 150 (с редукт) | 16 / 100 | FLN(w)-5-150-MDV-E | 257.18
| 200 (с редукт) | 16 / 100 | FLN(w)-5-200-MDV-E | 357.85
| 250 (с редукт) | 16 / 110 | FLN-5-250-MDV-Е | 516.28
| 300 (с редукт) | 16 / 110 | FLN-5-300-MDV-Е | 692.08
| 350 (с редукт) | 10 / 95 | FL-5-350-MDV-Е | 970.17
| 400 (с редукт) | 10 / 95 | FL-5-400-MDV-Е | 1330.35
| 500 (с редукт) | 10 / 95 | FL-5-500-MDV-Е | 2993.42
| 600 (с редукт) | 10 / 95 | FL-5-600-MDV-Е | 4160.57
| 700 (с редукт) | 10 / 95 | FL-5-700-MDV-Е | 6657.3
| 800 (с редукт) | 10 / 95 | FL-5-800-MDV-Е | 9205
| 900 (с редукт) | 10/ 95 | FL(w)-5-900-MDV-E | 13936.97
| 1000 (с редукт) | 10/ 95 | FL(w)-5-1000-MDV-E | 19252.11
| 350 (с редукт) | 16 / 95 | FLN-5-350-MDV-Е | 1269.43
| 400 (с редукт) | 16 / 95 | FLN-5-400-MDV-Е | 1633.32
| 450 (с редукт) | 16 / 95 | FLN-5-450-MDV-Е | 2795.99
| 500 (с редукт) | 16 / 95 | FLN-5-500-MDV-Е | 3825.05
| 600 (с редукт) | 16 / 95 | FLN-5-600-MDV-Е | 4982.54
| 700 (с редукт) | 16 / 95 | FLN-5-700-MDV-Е | 7695.18
| 800 (с редукт) | 16 / 95 | FLN-5-800-MDV-Е | 11047.9
| 900 (с редукт) | 16 / 95 | FLN-5-900-MDV-Е | 15631.42
FL/FLN-3-НТ МЕЖФЛАНЦЕВЫЙ ДИСКОВЫЙ ПОВОРОТНЫЙ ЗАТВОР - ДИСК ХРОМИРОВАННЫЙ ЧУГУН, УПЛОТНЕНИЕ EPDM HT ЗПТС
1.Дисковый поворотный затвор
2.Корпус чугунный GG-25/GGG-40 разрешен для установки во фланцы по DIN PN 10/16
3.Затворный диск изготовлен из чугуна с шаровидным графитом GGG-40
4.Установка привода в соответствии с ISO 5211-DIN 3337
5.Окрашен эпоксидной смолой
6. Рабочая температура +40/+110 °C
7.Максимальная рабочая температура 130 ºС
| DN | PN / Tmax⁰C | Артикул | Цена с НДС, ЕВРО.
| 32 | 16 / 130 | FL-3-032-MN-HT | 46.36
| 40 | 16 / 130 | FL-3-040-MN-HT | 46.36
| 50 | 16 / 130 | FL-3-050-MN-HT | 46.69
| 65 | 16 / 130 | FL-3-065-MN-HT | 49.19
| 80 | 16 / 130 | FL-3-080-MN-HT | 51.67
| 100 | 16 / 130 | FL-3-100-MN-HT | 62.25
| 125 | 16 / 130 | FL-3-125-MN-HT | 76.99
| 150 | 16 / 130 | FL-3-150-MN-HT | 87.68
| 200 | 16/ 130 | FL(w)-3-200-MRR-HT | 157.89
| 32 (с редукт) | 16/ 130 | FL(w)-3-032-MDV-HT | 120.1
| 40 (с редукт) | 16/ 130 | FL(w)-3-040-MDV-HT | 120.1
| 50 (с редукт) | 16/ 130 | FL(w)-3-050-MDV-HT | 137.69
| 65 (с редукт) | 16/ 130 | FL(w)-3-065-MDV-HT | 141.17
| 80 (с редукт) | 16/ 130 | FL(w)-3-080-MDV-HT | 145.61
| 100 (с редукт) | 16/ 130 | FL(w)-3-100-MDV-HT | 158.64
| 125 (с редукт) | 16/ 130 | FL(w)-3-125-MDV-HT | 181.74
| 150 (с редукт) | 16 / 130 | FL(w)-3-150-MDV-HT | 194.03
| 200 (с редукт) | 16 / 130 | FL-3-200-MDV-HT | 241.84
| 250 (с редукт) | 16 / 130 | FLN-3-250-MDV-HT | 367.67
| 300 (с редукт) | 16 / 130 | FLN-3-300-MDV-HT | 473.16
| 350 (с редукт) | 10/ 95 | FL-3-350-MDV-HT | 644.38
| 400 (с редукт) | 10/ 95 | FL-3-400-MDV-HT | 901.88
| 500 (с редукт) | 10/ 95 | FL-3-500-MDV-HT | 2045.95
| 600 (с редукт) | 10/ 95 | FL-3-600-MDV-HT | 2744.69
| 700 (с редукт) | 10/ 95 | FL-3-700-MDV-HT | 5020.24
| 800 (с редукт) | 10/ 95 | FL-3-800-MDV-HT | 6945.66
| 900 (с редукт) | 10/ 95 | FL-3-900-MDV-HT | 10626.46
| 1000 (с редукт) | 10/ 95 | FLN(w)-3-1000-MDV-HT | по запросу
| 350 (с редукт) | 16/ 95 | FLN(w)-3-350-MDV-HT | 924.88
| 400 (с редукт) | 16/ 95 | FLN(w)-3-400-MDV-HT | 1222.2
| 500 (с редукт) | 16/ 95 | FLN(w)-3-500-MDV-HT | 2966.88
| 600 (с редукт) | 16/ 95 | FLN(w)-3-600-MDV-HT | 3602.68
| 700 (с редукт) | 16/ 95 | FLN(w)-3-700-MDV-HT | 6356.31
| 800 (с редукт) | 16/ 95 | FLN(w)-3-800-MDV-HT | 7770.28
| 900 (с редукт) | 16/ 95 | FLN(w)-3-900-MDV-HT | 11668.05
FL/FLN-5-НТ МЕЖФЛАНЦЕВЫЙ ДИСКОВЫЙ ПОВОРОТНЫЙ ЗАТВОР - ДИСК НЕРЖАВЕЮЩАЯ СТАЛЬ CF8M, УПЛОТНЕНИЕ EPDM HT ЗПТЛ
1.Дисковый поворотный затвор
2.Корпус чугунный GG-25/GGG-40 разрешен для установки во фланцы по DIN PN 16
3.Затворный диск изготовлен из нержавеющей стали CF8M
4.Установка привода в соответствии с ISO 5211-DIN 3337
5.Окрашен эпоксидной смолой
6. Рабочая температура +40/+110 °C
7.Максимальная рабочая температура 130 ºС
| DN | PN / Tmax⁰C | Артикул | Цена с НДС, ЕВРО.
| 32 | 16 / 130 | FLN-5-032-MN-HT | 73.79
| 40 | 16 / 130 | FLN-5-040-MN-HT | 73.79
| 50 | 16 / 130 | FLN-5-050-MN-HT | 74.36
| 65 | 16 / 130 | FLN-5-065-MN-HT | 79.68
| 80 | 16 / 130 | FLN-5-080-MN-HT | 87.42
| 100 | 16 / 130 | FLN-5-100-MN-HT | 97.71
| 125 | 16 / 130 | FLN-5-125-MN-HT | 133.91
| 150 | 16 / 130 | FLN-5-150-MN-HT | 168.49
| 200 | 16 / 130 | FLN(w)-5-200-MRR-HT | 268.17
| 32 (с редукт) | 16 / 130 | FLN(w)-5-032-MDV-HT | 156.42
| 40 (с редукт) | 16 / 130 | FLN(w)-5-040-MDV-HT | 156.42
| 50 (с редукт) | 16 / 130 | FLN(w)-5-050-MDV-HT | 156.98
| 65 (с редукт) | 16 / 130 | FLN(w)-5-065-MDV-HT | 162.31
| 80 (с редукт) | 16 / 130 | FLN(w)-5-080-MDV-HT | 170.07
| 100 (с редукт) | 16 / 130 | FLN-5-100-MDV-HT | 180.34
| 125 (с редукт) | 16 / 130 | FLN-5-125-MDV-HT | 227.1
| 150 (с редукт) | 16 / 130 | FLN-5-150-MDV-HT | 261.69
| 200 (с редукт) | 16 / 130 | FLN-5-200-MDV-HT | 334.73
| 250 (с редукт) | 16 / 130 | FLN-5-250-MDV-HT | 523.03
| 300 (с редукт) | 16 / 130 | FLN-5-300-MDV-HT | 708.53
| 350 (с редукт) | 10/ 110 | FLN-5-350-MDV-HT | по запросу
| 400 (с редукт) | 10/ 110 | FLN-5-400-MDV-HT | по запросу
| 500 (с редукт) | 10/ 110 | FLN-5-500-MDV-HT | по запросу
| 600 (с редукт) | 10/ 110 | FLN-5-600-MDV-HT | по запросу
| 350 (с редукт) | 16/ 110 | FLN(w)-5-350-MDV-HT | 1215.5
| 400 (с редукт) | 16/ 110 | FLN(w)-5-400-MDV-HT | 1693.7
| 450 (с редукт) | 16/110 | FLN(w)-5-450-MDV-HT | 2767.83
| 500 (с редукт) | 16/ 110 | FLN(w)-5-500-MDV-HT | 3720.28
| 600 (с редукт) | 16/ 110 | FLN(w)-5-600-MDV-HT | 4642.95
| 700 (с редукт) | 16/ 110 | FLN(w)-5-700-MDV-HT | 7732.36
| 800 (с редукт) | 16/110 | FLN(w)-5-800-MDV-HT | 11731.27
FL/FLN-3-N МЕЖФЛАНЦЕВЫЙ ДИСКОВЫЙ ПОВОРОТНЫЙ ЗАТВОР - ДИСК ХРОМИРОВАННЫЙ ЧУГУН, УПЛОТНЕНИЕ NITRIL ЗПНС
1.Дисковый поворотный затвор
2.Корпус чугунный GG-25 разрешен для установки во фланцы по DIN PN 16
3.Затворный диск изготовлен из чугуна с шаровидным графитом GGG-40
4. седло — NITRIL
5.Установка привода в соответствии с ISO 5211-DIN 3337
6.Окрашен эпоксидной смолой
7. Рабочая температура +85 °C
8.Максимальная рабочая температура 100 ºС
| DN | PN / Tmax⁰C | Артикул | Цена с НДС, ЕВРО.
| 32 | 16 / 100 | FL-3-032-MN-N | 61.6
| 40 | 16 / 100 | FL-3-040-MN-N | 61.6
| 50 | 16 / 100 | FL-3-050-MN-N | 63.5
| 65 | 16 / 100 | FL-3-065-MN-N | 66.97
| 80 | 16 / 100 | FL-3-080-MN-N | 71.03
| 100 | 16 / 100 | FL-3-100-MN-N | 83.09
| 125 | 16 / 100 | FL-3-125-MN-N | 96.56
| 150 | 16 / 100 | FL-3-150-MN-N | 109.84
| 200 | 16 / 100 | FL-3-200-MR-N | 173.35
| 32 (с редукт) | 16 / 100 | FL(w)-3-032-MDV-N | 137.81
| 40 (с редукт) | 16 / 100 | FL(w)-3-040-MDV-N | 137.81
| 50 (с редукт) | 16 / 100 | FL(w)-3-050-MDV-N | 148.42
| 65 (с редукт) | 16 / 100 | FL(w)-3-065-MDV-N | 151.79
| 80 (с редукт) | 16 / 100 | FL(w)-3-080-MDV-N | 156.23
| 100 (с редукт) | 16 / 100 | FL(w)-3-100-MDV-N | 168.71
| 125 (с редукт) | 16 / 100 | FL(w)-3-125-MDV-N | 170.82
| 150 (с редукт) | 16 / 100 | FL(w)-3-150-MDV-N | 196.42
| 200 (с редукт) | 16 / 100 | FL(w)-3-200-MDV-N | 241.72
| 250 (с редукт) | 16 / 100 | FLN-3-250-MDV-N | 449.37
| 300 (с редукт) | 16 / 100 | FLN-3-300-MDV-N | 608.24
| 350 (с редукт) | 16 / 100 | FLN-3-350-MDV-N | 830.38
| 400 (с редукт) | 16 / 100 | FLN-3-400-MDV-N | 1146.31
| 500 (с редукт) | 16 / 100 | FLN-3-500-MDV-N | 2771.12
| 600 (с редукт) | 16 / 100 | FLN-3-600-MDV-N | 3624.08
| 700 (с редукт) | 16 / 100 | FLN-3-700-MDV-N | 5868.13
| 800 (с редукт) | 16 / 100 | FLN-3-800-MDV-N | 7863.44
| 350 (с редукт) | 10/ 100 | FL(w)-3-350-MDV-N | 750.14
| 400 (с редукт) | 10/ 100 | FL(w)-3-400-MDV-N | 877.51
| 500 (с редукт) | 10/ 100 | FL(w)-3-500-MDV-N | 2086.64
| 600 (с редукт) | 10/ 100 | FL(w)-3-600-MDV-N | 3057.69
| 700 (с редукт) | 10/ 100 | FL(w)-3-700-MDV-N | 5353.58
| 800 (с редукт) | 10/ 100 | FL(w)-3-800-MDV-N | по запросу
| 900 (с редукт) | 10/ 100 | FL(w)-3-900-MDV-N | по запросу
| 1000 (с редукт) | 10/ 100 | FL(w)-3-1000-MDV-N | по запросу
FL/FLN-5-N МЕЖФЛАНЦЕВЫЙ ДИСКОВЫЙ ПОВОРОТНЫЙ ЗАТВОР - ДИСК НЕРЖАВЕЮЩАЯ СТАЛЬ CF8M, УПЛОТНЕНИЕ NITRIL ЗПНЛ
1.Дисковый поворотный затвор
2.Корпус чугунный GGG-40 разрешен для установки во фланцы по DIN PN 16
3.Затворный диск изготовлен из нержавеющей стали CF8M
4.Установка привода в соответствии с ISO 5211-DIN 3337
5.Окрашен эпоксидной смолой
6. Рабочая температура +85 °C
7.Максимальная рабочая температура 100 ºС
| DN | PN / Tmax⁰C | Артикул | Цена с НДС, ЕВРО.
| 32 | 16 / 100 | FLN-5-032-MN-N | 84.19
| 40 | 16 / 100 | FLN-5-040-MN-N | 84.19
| 50 | 16 / 100 | FLN-5-050-MN-N | 84.69
| 65 | 16 / 100 | FLN-5-065-MN-N | 90.51
| 80 | 16 / 100 | FLN-5-080-MN-N | 100.12
| 100 | 16 / 100 | FLN-5-100-MN-N | 108.81
| 125 | 16 / 100 | FLN-5-125-MN-N | 148.9
| 150 | 16 / 100 | FLN-5-150-MN-N | 186.62
| 200 | 16 / 100 | FLN-5-200-MR-N | 275.99
| 32 (с редукт) | 16 / 100 | FLN(w)-5-032-MDV-N | 159.22
| 40 (с редукт) | 16 / 100 | FLN(w)-5-040-MDV-N | 159.22
| 50 (с редукт) | 16 / 100 | FLN(w)-5-050-MDV-N | 160.45
| 65 (с редукт) | 16 / 100 | FLN(w)-5-065-MDV-N | 161.75
| 80 (с редукт) | 16 / 100 | FLN(w)-5-080-MDV-N | 171.47
| 100 (с редукт) | 16 / 100 | FLN(w)-5-100-MDV-N | 186.52
| 125 (с редукт) | 16 / 100 | FLN(w)-5-125-MDV-N | 226.68
| 150 (с редукт) | 16 / 100 | FLN(w)-5-150-MDV-N | 275.96
| 200 (с редукт) | 16 / 100 | FLN(w)-5-200-MDV-N | 379.13
| 250 (с редукт) | 16 / 100 | FLN-5-250-MDV-N | 622.71
| 300 (с редукт) | 16 / 100 | FLN-5-300-MDV-N | 845.18
| 350 (с редукт) | 16 / 100 | FLN-5-350-MDV-N | 1481.63
| 400 (с редукт) | 16 / 100 | FLN-5-400-MDV-N | 1700.08
| 500 (с редукт) | 16 / 100 | FLN-5-500-MDV-N | 4020.77
| 600 (с редукт) | 16 / 100 | FLN-5-600-MDV-N | 5314.15
| 700 (с редукт) | 16 / 100 | FLN-5-700-MDV-N | 7520.2
| 800 (с редукт) | 16 / 100 | FLN-5-800-MDV-N | 10766.53
| 350 (с редукт) | 10/ 100 | FLN-5-350-MDV-N | по запросу
| 400 (с редукт) | 10/ 100 | FLN-5-400-MDV-N | по запросу
| 500 (с редукт) | 10/ 100 | FLN-5-500-MDV-N | по запросу
| 600 (с редукт) | 10/ 100 | FLN-5-600-MDV-N | по запросу
| 700 (с редукт) | 10/ 100 | FLN-5-700-MDV-N | по запросу
| 800 (с редукт) | 10/ 100 | FLN-5-800-MDV-N | по запросу

## 02 Стальные и чугун шар краны
СТАЛЬНЫЕ ШАРОВЫЕ КРАНЫ - БИВАЛ
КРАН СТАЛЬНОЙ ШАРОВЫЙ ФЛАНЦЕВЫЙ БИВАЛ
1. Материал корпуса - сталь St.37.0
2. Материал шара - нержавеющая сталь
3. Седло шара и сальник -
фторопласт с добавлением 20% углерода
4. Уплотнительные кольца - EPDM, Viton
5. Сфера применения: теплоснабжение,
охлаждение, промышленность
6. Рабочая температура до +200С
| DN | PN | Артикул | Цена с НДС,Руб
| 15 | 25 | КШТ 11.015.025 ф/ф | 2343.48
| 20 | 25 | КШТ 11.020.025 ф/ф | 2575.94
| 25 | 25 | КШТ 11.025.025 ф/ф | 2705.74
| 32 | 25 | КШТ 11.032.025 ф/ф | 2946.46
| 40 | 25 | КШТ 11.040.025 ф/ф | 4126.46
| 50 | 25 | КШТ 11.050.025 ф/ф | 4480.46
| 65 | 16 | КШТ 11.065.016 ф/ф | 5448.06
| 80 | 16 | КШТ 11.080.016 ф/ф | 6561.98
| 100 | 16 | КШТ 11.100.016 ф/ф | 9594.58
| 125 | 16 | КШТ 11.125.016 ф/ф | 15063.88
| 150 | 16 | КШТ 11.150.016 ф/ф | 25381.8
| 200 | 16 | КШТ 11.200.016 ф/ф | 45070.1
| 250 | 16 | КШТ 11.250.016 ф/ф | 102991.58
| 300 | 16 | КШТ 11.300.016 ф/ф | 195317.14
| 350 | 16 | КШТ 11.350.016 ф/ф | 320857.34
| 400 | 16 | КШТ 11.400.016 ф/ф | 513871.12
| 500 | 16 | КШТ 11.500.016 ф/ф | 947149.42
| 65 | 25 | КШТ 11.065.025 ф/ф | 6126.56
| 80 | 25 | КШТ 11.080.025 ф/ф | 7517.78
| 100 | 25 | КШТ 11.100.025 ф/ф | 11094.36
| 125 | 25 | КШТ 11.125.025 ф/ф | 16601.42
| 150 | 25 | КШТ 11.150.025 ф/ф | 27872.78
| 200 | 25 | КШТ 11.200.025 ф/ф | 46814.14
| 250 | 25 | КШТ 11.250.025 ф/ф | 112117.7
| 300 | 25 | КШТ 11.300.025 ф/ф | 205943.04
| 350 | 25 | КШТ 11.350.025 ф/ф | 342118.58
| 400 | 25 | КШТ 11.400.025 ф/ф | 566953.42
| 500 | 25 | КШТ 11.500.025 ф/ф | 983539.44
КРАН СТАЛЬНОЙ ШАРОВЫЙ ПОД ПРИВАРКУ БИВАЛ
1. Материал корпуса - сталь St.37.0
2. Материал шара - нержавеющая сталь
3. Седло шара и сальник - фторопласт с добавлением 20% углерода
4. Уплотнительные кольца - EPDM, Viton
5. Сфера применения: теплоснабжение, охлаждение, промышленность
6. Рабочая температура до +200С
| DN | PN | Артикул | Цена с НДС,Руб
| 15 | 40 | КШТ 11.015.040 с/с | 1275.58
| 20 | 40 | КШТ 11.020.040 с/с | 1326.32
| 25 | 40 | КШТ 11.025.040 с/с | 1530.46
| 32 | 40 | КШТ 11.032.040 с/с | 1681.5
| 40 | 40 | КШТ 11.040.040 с/с | 2133.44
| 50 | 40 | КШТ 11.050.040 с/с | 2422.54
| 65 | 25 | КШТ 11.065.025 с/с | 3927.04
| 80 | 25 | КШТ 11.080.025 с/с | 5143.62
| 100 | 25 | КШТ 11.100.025 с/с | 6906.54
| 125 | 25 | КШТ 11.125.025 с/с | 12216.54
| 150 | 25 | КШТ 11.150.025 с/с | 20095.4
| 200 | 25 | КШТ 11.200.025 с/с | 36891.52
| 250 | 25 | КШТ 11.250.025 с/с | 82675.52
| 300 | 25 | КШТ 11.300.025 с/с | 180853.88
| 350 | 25 | КШТ 11.350.025 с/с | 296275.58
| 400 | 25 | КШТ 11.400.025 с/с | 463885.14
| 500 | 25 | КШТ 11.500.025 с/с | 880720.14
КРАН СТАЛЬНОЙ ШАРОВЫЙ РЕЗЬБОВОЙ БИВАЛ
1. Материал корпуса - сталь St.37.0
2. Материал шара - нержавеющая сталь
3. Седло шара и сальник - фторопласт с добавлением 20% углерода
4. Уплотнительные кольца - EPDM, Viton
5. Сфера применения: теплоснабжение, охлаждение, промышленность
6. Рабочая температура до +200С
| DN | PN | Артикул | Цена с НДС,Руб
| 15 | 40 | КШТ 11.015.040 р/р | 1747.58
| 20 | 40 | КШТ 11.020.040 р/р | 1772.36
| 25 | 40 | КШТ 11.025.040 р/р | 2065
| 32 | 40 | КШТ 11.032.040 р/р | 2296.28
| 40 | 40 | КШТ 11.040.040 р/р | 3139.98
| 50 | 40 | КШТ 11.050.040 р/р | 3751.22
РЕДУКТОР СО ШТУРВАЛОВ ДЛЯ ШАРОВЫХ КРАНОВ БИВАЛ
| DN | PN | Артикул | Цена с НДС,Евро
| Редуктор Q-400S со штурвалом Р-160, для КШТ БИВАЛ Ду125 |  |  | 77.88
| Редуктор Q-800S со штурвалом W-250, для КШТ БИВАЛ Ду150 |  |  | 105.45
| Редуктор Q-800S со штурвалом W-250, для КШТ БИВАЛ Ду200 |  |  | 105.45
| Редуктор Q-2000S со штурвалом W-500, для КШТ БИВАЛ Ду250 |  |  | 166.55
| Редуктор Q-2000S со штурвалом W-500, для КШТ БИВАЛ Ду300 |  |  | 166.55
| Редуктор Q-4000S со штурвалом W-500, для КШТ БИВАЛ Ду350 |  |  | 312.55
| Редуктор Q-6500S со штурвалом W-500, для КШТ БИВАЛ Ду400 |  |  | 507.22
| Редуктор Q-12000S со штурвалом W-500, для КШТ БИВАЛ Ду500 |  |  | 763.53
КРАН ГАЗОВЫЙ СТАЛЬНОЙ ШАРОВЫЙ ПОД ПРИВАРКУ БИВАЛ
1. Материал корпуса - сталь St.37.0
2. Материал шара - нержавеющая сталь
3. Седло шара и сальник - фторопласт с добавлением 20% углерода
4. Уплотнительные кольца - EPDM, Viton
5. Сфера применения: теплоснабжение, охлаждение, промышленность
6. Рабочая температура до +200С
| DN | PN | Артикул | Цена с НДС,Руб
| 15 | 40 | КШГ 11.015.040 с/с | 1780.62
| 20 | 40 | КШГ 11.020.040 с/с | 1780.62
| 25 | 40 | КШГ 11.025.040 с/с | 1843.16
| 32 | 40 | КШГ 11.032.040 с/с | 2007.18
| 40 | 40 | КШГ 11.040.040 с/с | 2673.88
| 50 | 40 | КШГ 11.050.040 с/с | 2918.14
| 65 | 25 | КШГ 11.065.025 с/с | 4729.44
| 80 | 25 | КШГ 11.080.025 с/с | 6254
| 100 | 25 | КШГ 11.100.025 с/с | 8086.54
| 125 | 25 | КШГ 11.125.025 с/с | 14720.5
| 150 | 25 | КШГ 11.150.025 с/с | 24451.96
КРАН ГАЗОВЫЙ СТАЛЬНОЙ ШАРОВЫЙ ФЛАНЦЕВЫЙ БИВАЛ
1. Материал корпуса - сталь St.37.0
2. Материал шара - нержавеющая сталь
3. Седло шара и сальник - фторопласт с добавлением 20% углерода
4. Уплотнительные кольца - EPDM, Viton
5. Сфера применения: теплоснабжение, охлаждение, промышленность
6. Рабочая температура до +200С
| DN | PN | Артикул | Цена с НДС,Руб
| 15 | 25 | КШГ 11.015.25 ф/ф | 2937.02
| 20 | 25 | КШГ 11.020.25 ф/ф | 3229.66
| 25 | 25 | КШГ 11.025.25 ф/ф | 3229.66
| 32 | 25 | КШГ 11.032.25 ф/ф | 3549.44
| 40 | 25 | КШГ 11.040.25 ф/ф | 4922.96
| 50 | 25 | КШГ 11.050.25 ф/ф | 5343.04
| 65 | 25 | КШГ 11.065.16 ф/ф | 6711.84
| 80 | 25 | КШГ 11.080.16 ф/ф | 7933.14
| 100 | 25 | КШГ 11.100.16 ф/ф | 12152.82
| 125 | 25 | КШГ 11.125.16 ф/ф | 18561.4
| 150 | 25 | КШГ 11.150.16 ф/ф | 31277.08
КРАН ГАЗОВЫЙ СТАЛЬНОЙ ШАРОВЫЙ РЕЗЬБОВОЙ БИВАЛ
1. Материал корпуса - сталь St.37.0
2. Материал шара - нержавеющая сталь
3. Седло шара и сальник - фторопласт с добавлением 20% углерода
4. Уплотнительные кольца - EPDM, Viton
5. Сфера применения: теплоснабжение, охлаждение, промышленность
6. Рабочая температура до +200С
| DN | PN | Артикул | Цена с НДС,Руб
| 15 | 40 | КШТ 11.015.40 р/р | 2344.66
| 20 | 40 | КШТ 11.020.40 р/р | 2376.52
| 25 | 40 | КШТ 11.025.40 р/р | 2769.46
| 32 | 40 | КШТ 11.032.40 р/р | 3080.98
| 40 | 40 | КШТ 11.040.40 р/р | 4212.6
| 50 | 40 | КШТ 11.050.40 р/р | 5030.34
565 - КРАН ШАРОВЫЙ ЧУГУННЫЙ, ФЛАНЦЕВЫЙ
1. Материал корпуса - чугун GG25
2. Материал шара - хром. Латунь
3. Седловое уплотнение PTFE + X20Cr13
4. Уплотнительные кольца - EPDM
5. Сфера применения: теплоснабжение, охлаждение, промышленность
6. Рабочая температура до +110 С
| DN | PN | Артикул | Цена с НДС,Евро
| 15 | 16 | 565A-015-C-09 | 39.55
| 20 | 16 | 565A-020-C-09 | 42.24
| 25 | 16 | 565A-025-C-09 | 46.51
| 32 | 16 | 565A-032-C-09 | 61.34
| 40 | 16 | 565A-040-C-09 | 70.65
| 50 | 16 | 565A-050-C-09 | 83.68
| 65 | 16 | 565A-065-C-09 | 129.33
| 80 | 16 | 565A-080-C-09 | 173.88
| 100 | 16 | 565A-100-C-09 | 351.02
| 125 | 16 | 565A-125-C-09 | 432.52
| 150 | 16 | 565A-150-C-09 | 504.25
| 200 | 16 | 565A-200-C-09 | 1147.39
| 250 | 16 | 565A-250-C-09 | 4442.56

## 03 Задвижки
ЗАДВИЖКИ С ОБРЕЗИНЕННЫМ КЛИНОМ - GENEBRE
Арт. 2102 ЗАДВИЖКА С ОБРЕЗИНЕННЫМ КЛИНОМ
1. Материал корпуса Чугун GGG-40
2. Клин покрыт EPDM
3. Шток невыдвижной
4. Фланцевое соединение согласно нормам DIN 2501 PN16
5. Сфера применения: вода
6. Рабочая температура 120 ºС
7. Покрытие корпуса - эпоксидная смола
| DN | PN | Артикул | Цена с НДС, EURO
| 50 | 16 | 2102 09 | 87.85
| 65 | 16 | 2102 10 | 109.03
| 80 | 16 | 2102 11 | 123.17
| 100 | 16 | 2102 12 | 151.23
| 125 | 16 | 2102 13 | 200.86
| 150 | 16 | 2102 14 | 236.41
| 200 | 16 | 2102 16 | 364.3
| 250 | 16 | 2102 18 | 572.47
| 300 | 16 | 2102 20 | 872.18
ЗАДВИЖКИ С ОБРЕЗИНЕННЫМ КЛИНОМ
Арт. KR - ЗАДВИЖКА С ОБРЕЗИНЕННЫМ КЛИНОМ
1. Материал корпуса Чугун GGG-40
2. Клин покрыт EPDM
3. Шток невыдвижной
4. Фланцевое соединение согласно нормам DIN 2501 PN16
5. Сфера применения: вода
6. Рабочая температура120 ºС
| DN | PN | Артикул | Цена с НДС,Евро
| 40 | 16 | KR-40 | 86.11
| 50 | 16 | KR-50 | 91.04
| 65 | 16 | KR-65 | 112.98
| 80 | 16 | KR-80 | 127.64
| 100 | 16 | KR-100 | 156.72
| 125 | 16 | KR-125 | 208.14
| 150 | 16 | KR-150 | 244.98
| 200 | 16 | KR-200 | 377.51
| 250 | 16 | KR-250 | 593.23
| 300 | 16 | KR-300 | 903.81
| 350 | 16 | KR-350 | 2304.39
| 400 | 16 | KR-400 | 2571.41
| 450 | 16 | KR-450 | 2131.02
| 500 | 16 | KR-500 | 4832.1
| 600 | 16 | KR-600 | 8358.49
Zetkama 111D - ЗАДВИЖКА С ОБРЕЗИНЕННЫМ КЛИНОМ
1. Материал корпуса Чугун (EN- GJS-500-7)
2. Клин покрыт EPDM
3. Шток невыдвижной / Штурвал
4. Фланцевое соединение согласно нормам DIN 2501 PN16
5. Сфера применения: вода
6. Рабочая температура 110 ºС
| DN | PN | Артикул | Цена с НДС,Евро
| 40 | 16 | 111D-040-C-06-I | 83.1
| 50 | 16 | 111D-050-C-06-I | 87.85
| 65 | 16 | 111D-065-C-06-I | 109.03
| 80 | 16 | 111D-080-C-06-I | 123.17
| 100 | 16 | 111D-100-C-06-I | 151.23
| 125 | 16 | 111D-125-C-06-I | 200.86
| 150 | 16 | 111D-150-C-06-I | 236.41
| 200 | 16 | 111D-200-C-06-I | 364.3
| 250 | 16 | 111D-250-C-06-I | 572.47
| 300 | 16 | 111D-300-C-06-I | 872.18
| 350 | 16 | 111D-350-C-06-I | 2960.808
| 400 | 16 | 111D-400-C-06-I | 3400.44
| 500 | 16 | 111D-500-C-06-I | 6755.472
Арт. KR-A - ЗАДВИЖКА С ОБРЕЗИНЕННЫМ КЛИНОМ ИСПОЛНЕНИЕ ПОД ЭЛЕКТРОПРИВОД
1. Материал корпуса Чугун GGG-40
2. Задвижка с обрезиненным клином
3. Максимально допустимое давление 16 бар
4. Максимальная рабочая температура 120 ºC
| DN | PN | Артикул | Цена с НДС,Евро
| 40 | 16 | KR-40 | 92.77
| 50 | 16 | KR-50 | 105.7
| 65 | 16 | KR-65 | 122.89
| 80 | 16 | KR-80 | 139.25
| 100 | 16 | KR-100 | 159.57
| 125 | 16 | KR-125 | 221.48
| 150 | 16 | KR-150 | 254.54
| 200 | 16 | KR-200 | 389.64
| 250 | 16 | KR-250 | 659.25
| 300 | 16 | KR-300 | 1041.56
| 350 | 16 | KR-350 | 2381.83
| 400 | 16 | KR-400 | 2667.52
| 450 | 16 | KR-450 | по запросу
| 500 | 16 | KR-500 | 4696.99
| 600 | 16 | KR-600 | 8229.68
Арт. KR-A + AUMA SA - ЗАДВИЖКА С ОБРЕЗИНЕННЫМ КЛИНОМ В CБОРЕ С ЭЛЕКТРОПРИВОДОМ AUMA SA
SA - многооборотные приводы выполнены в различных комбинациях с редукторами. Посредством этого диапазон крутящих моментов может быть расширен и многооборотный привод может быть модифицирован в неполнооборотный, рычажный или в прямоходный.
Ex – Взрывозащищеннгое исполнение. Возможно для всех приводов.
Класс защиты: IP67
KR - задвижка чугунная с обрезиненным клином
| DN | Задвижка | Привод | Цена с НДС, евро
| 40 | KR-A-40 | SA 07.6 380В | 1735.67
| 50 | KR-A-50 | SA 07.6 380В | 1747.31
| 65 | KR-A-65 | SA 07.6 380В | 1762.8
| 80 | KR-A-80 | SA 07.6 380В | 1777.54
| 100 | KR-A-100 | SA 10.2 380В | 2525.12
| 125 | KR-A-125 | SA 14.2 380B | 3658.43
| 150 | KR-A-150 | SA 14.2 380B | 3667.13
| 200 | KR-A-200 | SA 14.2 380B | 3788.87
| 250 | KR-A-250 | SA 14.6 380B | 4504.5
| 300 | KR-A-300 | SA 14.6 380B | 4849.02
| 350 | KR-A-350 | SA 14.6 380B | 6092.13
| 400 | KR-A-400 | SA 14.6 380B | 6314.28
| 450 | KR-A-450 | SA 16.2 380B | 6060.64
| 500 | KR-A-500 | SA 16.2 380B | 9855.17
| 600 | KR-A-600 | SA 16.2 380B | 12591.16
Задвижки для противопожарных систем KR-14
1. Материал корпуса Чугун GGG-40
2. Клин покрыт EPDM
3. Шток невыдвижной
4. Фланцевое соединение согласно нормам DIN 2501 PN16
5. Рабочая температура120 ºС
6. Возможность использовать концевой переключатель
| DN | PN | Артикул | Цена с НДС, евро
| 50 | 16 | KR-14 Dn50 | 107.68
| 65 | 16 | KR-14 Dn65 | 129.77
| 80 | 16 | KR-14 Dn80 | 159.66
| 100 | 16 | KR-14 Dn100 | 209.08
| 125 | 16 | KR-14 Dn125 | 302.8
| 150 | 16 | KR-14 Dn150 | 346.07
| 200 | 16 | KR-14 Dn200 | 576.77
| 250 | 16 | KR-14 Dn250 | 865.13
| 300 | 16 | KR-14 Dn300 | 1189.56
| Концевой выключатель, OMRON D4N-5131, 5A 380VAC, NO/NC |  |  | 19.01

## 04 Шиберы
ШИБЕРНЫЕ ЗАТВОРЫ - ORBINOX
Арт. EX-01-HW-E ШИБЕРНЫЙ ЗАТВОР С ЧУГУННЫМ КОРПУСОМ И ВЫДВИЖНЫМ ШТОКОМ, УПЛОТНЕНИЕ EPDM
1. Материал корпуса Чугун GG-25
2. Нож - AISI 316
3. Шток выдвижной
4. Межфланцевое соединение
5. Тип затвора: односторонний - направление потока в одну сторону
6. Максимальная температура110 ºС
| DN | PN | Артикул | Цена с НДС,Евро
| 50 | 10 | EX-01-050-HW-E | 232.78
| 65 | 10 | EX-01-065-HW-E | 239
| 80 | 10 | EX-01-080-HW-E | 241.89
| 100 | 10 | EX-01-100-HW-E | 252.93
| 125 | 10 | EX-01-125-HW-E | 294.5
| 150 | 10 | EX-01-150-HW-E | 331.17
| 200 | 10 | EX-01-200-HW-E | 558.01
| 250 | 10 | EX-01-250-HW-E | 751.48
| 300 | 6 | EX-01-300-HW-E | 966.26
| 350 | 6 | EX-01-350-HW-E | 1440.04
| 400 | 6 | EX-01-400-R-E | 2383.87
| 450 | 5 | EX-01-450-R-E | 3040.26
| 500 | 4 | EX-01-500-R-E | 3620.79
| 600 | 4 | EX-01-600-R-E | 4824.38
| 700 | 2 | EX-01-700-R-E | по запросу
| 800 | 2 | EX-01-800-R-E | по запросу
| 900 | 2 | EX-01-900-R-E | по запросу
| 1000 | 2 | EX-01-1000-R-E | по запросу
| 1200 | 2 | EX-01-1200-R-E | по запросу
Арт. EX-01-HW-M ШИБЕРНЫЙ ЗАТВОР С ЧУГУННЫМ КОРПУСОМ И ВЫДВИЖНЫМ ШТОКОМ, УПЛОТНЕНИЕ МЕТАЛЛ ПО МЕТАЛЛУ
1. Материал корпуса Чугун GG-25
2. Нож - AISI 304
3. Шток выдвижной
4. Межфланцевое соединение
5. Тип затвора: односторонний - направление потока в одну сторону
6. Максимальная температура110 ºС
| DN | PN | Артикул | Цена с НДС,Евро
| 50 | 10 | EX-01-050-HW-M | 206.41
| 65 | 10 | EX-01-065-HW-M | 212.15
| 80 | 10 | EX-01-080-HW-M | 214.06
| 100 | 10 | EX-01-100-HW-M | 224.63
| 125 | 10 | EX-01-125-HW-M | 259.19
| 150 | 10 | EX-01-150-HW-M | 293.73
| 200 | 10 | EX-01-200-HW-M | 503.38
| 250 | 10 | EX-01-250-HW-M | 686.63
| 300 | 6 | EX-01-300-HW-M | 879.78
| 350 | 6 | EX-01-350-HW-M | 1321.72
| 400 | 5 | EX-01-400-R-M | 2247.3
| 450 | 6 | EX-01-450-R-M | 2850.9
| 500 | 4 | EX-01-500-R-M | 3400.35
| 600 | 4 | EX-01-600-R-M | 4570.19
| 700 | 2 | EX-01-700-R-M | 9340.8
| 800 | 2 | EX-01-800-R-M | 12562.29
Арт. EB-01-HW-E ШИБЕРНЫЙ ЗАТВОР С ЧУГУННЫМ КОРПУСОМ И НЕВЫДВИЖНЫМ ШТОКОМ, УПЛОТНЕНИЕ EPDM
1. Материал корпуса Чугун GG-25
2. Нож - AISI 304
3. Шток невыдвижной
4. Межфланцевое соединение
5. Тип затвора: двустронний
6. Максимальная температура110 ºС
| DN | PN | Артикул | Цена с НДС,Евро
| 50 | 10 | EB-01-050-HW-E | 298.26
| 65 | 10 | EB-01-065-HW-E | 309.96
| 80 | 10 | EB-01-080-HW-E | 331.83
| 100 | 10 | EB-01-100-HW-E | 347.95
| 125 | 10 | EB-01-125-HW-E | 405.29
| 150 | 10 | EB-01-150-HW-E | 432.04
| 200 | 10 | EB-01-200-HW-E | 726.66
| 250 | 10 | EB-01-250-HW-E | 920.48
| 300 | 6 | EB-01-300-HW-E | 1160.63
| 350 | 6 | EB-01-350-HW-E | 1641.02
| 400 | 6 | EB-01-400-R-E | 2646.23
| 450 | 5 | EB-01-450-R-E | 3335.93
| 500 | 4 | EB-01-500-R-E | 3734.22
| 600 | 4 | EB-01-600-R-E | 5419.13
| 700 | 2 | EB-01-700-R-E | 15165.3
| 800 | 2 | EB-01-800-R-E | 18632.41
| 1000 | 2 | EB-01-1000-R-E | 29106.95
| 1200 | 2 | EB-01-1200-R-E | 50823.52
Арт. EB-01-D/A-E ШИБЕРНЫЙ ЗАТВОР С ЧУГУННЫМ КОРПУСОМ И НЕВЫДВИЖНЫМ ШТОКОМ, УПЛОТНЕНИЕ EPDM С ПНЕВМОПРИВОДОМ ДВОЙНОГО ДЕЙСТВИЯ
1. Материал корпуса Чугун GG-25
2. Нож - AISI 304
3. Шток невыдвижной
4. Межфланцевое соединение
5. Тип затвора: двусторонний
6. Максимальная температура 110 ºС
| DN | PN | Артикул | Цена с НДС,Евро
| 50 | 10 | EB-01-050-D/A-E | 402.04
| 65 | 10 | EB-01-065-D/A-E | 425.01
| 80 | 10 | EB-01-080-D/A-E | 457.34
| 100 | 10 | EB-01-100-D/A-E | 480.78
| 125 | 10 | EB-01-125-D/A-E | 568.44
| 150 | 10 | EB-01-150-D/A-E | 614.04
| 200 | 10 | EB-01-200-D/A-E | 965.13
| 250 | 10 | EB-01-250-D/A-E | 1299.12
| 300 | 6 | EB-01-300-D/A-E | 1570.67
| 350 | 6 | EB-01-350-D/A-E | 2688.06
| 400 | 6 | EB-01-400-D/A-E | 3204.7
| 450 | 5 | EB-01-450-D/A-E | 4625.68
| 500 | 4 | EB-01-500-D/A-E | 5178.46
| 600 | 4 | EB-01-600-D/A-E | 6737.82
Арт. ET-02-HW-E ШИБЕРНЫЙ ЗАТВОР С НЕРЖАВЕЮЩИМ КОРПУСОМ И ВЫДВИЖНЫМ ШТОКОМ, УПЛОТНЕНИЕ EPDM
1. Материал корпуса нержавеющая сталь (CF8M)
2. Нож - AISI 304
3. Шток выдвижной
4. Межфланцевое соединение
5. Тип затвора: односторонний - направление потока в одну сторону
6. Максимальная температура110 ºС
| DN | PN | Артикул | Цена с НДС,Евро
| 50 | 10 | ET-02-050-HW-E | 389.63
| 80 | 10 | ET-02-080-HW-E | 478.12
| 100 | 10 | ET-02-100-HW-E | 671.2
| 125 | 10 | ET-02-125-HW-E | 816.48
| 150 | 10 | ET-02-150-HW-E | 986.43
| 200 | 10 | ET-02-200-HW-E | 1558.18
| 250 | 10 | ET-02-250-HW-E | 2292.26
| 300 | 10 | ET-02-300-HW-E | 3005.81
| 350 | 10 | ET-02-350-HW-E | 4062.36
| 400 | 10 | ET-02-400-R-E | 6151.56
| 450 | 10 | ET-02-450-R-E | 8152.98
| 500 | 10 | ET-02-500-R-E | 10392.19
| 600 | 10 | ET-02-600-R-E | 14441.25
Арт. ET-02-HW-M ШИБЕРНЫЙ ЗАТВОР С НЕРЖАВЕЮЩИМ КОРПУСОМ И ВЫДВИЖНЫМ ШТОКОМ, УПЛОТНЕНИЕ МЕТАЛЛ ПО МЕТАЛЛУ
1. Материал корпуса нержавеющая сталь (CF8M)
2. Нож - AISI 316
3. Шток выдвижной
4. Межфланцевое соединение
5. Тип затвора: односторонний - направление потока в одну сторону
6. Максимальная температура110 ºС
| DN | PN | Артикул | Цена с НДС,Евро
| 50 | 10 | ET-02-050-HW-M | 370.37
| 80 | 10 | ET-02-080-HW-M | 457.34
| 100 | 10 | ET-02-100-HW-M | 649.5
| 125 | 10 | ET-02-125-HW-M | 795.03
| 150 | 10 | ET-02-150-HW-M | 964.8
| 200 | 10 | ET-02-200-HW-M | 1540.82
| 250 | 10 | ET-02-250-HW-M | 2261.27
| 300 | 10 | ET-02-300-HW-M | 2967.59
| 350 | 10 | ET-02-350-HW-M | 4028.86
| 400 | 10 | ET-02-400-R-M | 6112.51
| 450 | 10 | ET-02-450-R-M | 8128.19
| 500 | 10 | ET-02-500-R-M | 10337.44
| 600 | 10 | ET-02-600-R-M | 14392.79
Арт. EX-01-D/A-E ШИБЕРНЫЙ ЗАТВОР С ЧУГУННЫМ КОРПУСОМ И ВЫДВИЖНЫМ ШТОКОМ, УПЛОТНЕНИЕ EPDM С ПНЕВМОПРИВОДОМ
1. Материал корпуса Чугун GG-25
2. Нож - AISI 316
3. Шток выдвижной
4. Межфланцевое соединение
5. Тип затвора: односторонний - направление потока в одну сторону
6. Максимальная температура110 ºС
| DN | PN | Артикул | Цена с НДС,Евро
| 50 | 10 | EX-01-050-D/A-E | 371.63
| 65 | 10 | EX-01-065-D/A-E | 389.1
| 80 | 10 | EX-01-080-D/A-E | 402.17
| 100 | 10 | EX-01-100-D/A-E | 423.85
| 125 | 10 | EX-01-125-D/A-E | 510.85
| 150 | 10 | EX-01-150-D/A-E | 567.49
| 200 | 10 | EX-01-200-D/A-E | 911.55
| 250 | 10 | EX-01-250-D/A-E | 1245.21
| 300 | 6 | EX-01-300-D/A-E | 1476.7
| 350 | 6 | EX-01-350-D/A-E | 2620.98
| 400 | 6 | EX-01-400-D/A-E | 3050.16
| 450 | 5 | EX-01-450-D/A-E | 4554.14
| 500 | 4 | EX-01-500-D/A-E | 5287.33
| 600 | 4 | EX-01-600-D/A-E | 6707.86
Арт. EX-01-D/A-M ШИБЕРНЫЙ ЗАТВОР С ЧУГУННЫМ КОРПУСОМ И ВЫДВИЖНЫМ ШТОКОМ, УПЛОТНЕНИЕ МЕТАЛЛ ПО МЕТАЛЛУ С ПНЕВМОПРИВОДОМ
1. Материал корпуса Чугун GG-25
2. Нож - AISI 304
3. Шток выдвижной
4. Межфланцевое соединение
5. Тип затвора: односторонний - направление потока в одну сторону
6. Максимальная температура110 ºС
| DN | PN | Артикул | Цена с НДС,Евро
| 50 | 10 | EX-01-050-D/A-M | 356.91
| 65 | 10 | EX-01-065-D/A-M | 374.48
| 80 | 10 | EX-01-080-D/A-M | 387.01
| 100 | 10 | EX-01-100-D/A-M | 409.01
| 125 | 10 | EX-01-125-D/A-M | 491.62
| 150 | 10 | EX-01-150-D/A-M | 548.11
| 200 | 10 | EX-01-200-D/A-M | 856.93
| 250 | 10 | EX-01-250-D/A-M | 1180.35
| 300 | 6 | EX-01-300-D/A-M | 1390.23
| 350 | 6 | EX-01-350-D/A-M | 2502.64
| 400 | 6 | EX-01-400-D/A-M | 2913.61
| 450 | 6 | EX-01-450-D/A-M | 4364.82
| 500 | 4 | EX-01-500-D/A-M | 5066.85
| 600 | 4 | EX-01-600-D/A-M | 6453.67
Арт. EX-02-D/A-E ШИБЕРНЫЙ ЗАТВОР С НЕРЖАВЕЮЩИМ КОРПУСОМ И ВЫДВИЖНЫМ ШТОКОМ, УПЛОТНЕНИЕ EPDM C ПНЕВМОПРИВОДОМ
1. Материал корпуса нержавеющая сталь (CF8M)
2. Нож - AISI 304
3. Шток выдвижной
4. Межфланцевое соединение
5. Тип затвора: односторонний - направление потока в одну сторону
6. Максимальная температура110 ºС
| DN | PN | Артикул | Цена с НДС,Евро
| 50 | 10 | EX-02-050-D/A-E | 626.56
| 65 | 10 | EX-02-065-D/A-E | 651.4
| 80 | 10 | EX-02-080-D/A-E | 673.88
| 100 | 10 | EX-02-100-D/A-E | 729.65
| 125 | 10 | EX-02-125-D/A-E | 864.07
| 150 | 10 | EX-02-150-D/A-E | 1003.89
| 200 | 10 | EX-02-200-D/A-E | 1444.54
| 250 | 10 | EX-02-250-D/A-E | 2099.19
| 300 | 6 | EX-02-300-D/A-E | 2597.82
| 350 | 6 | EX-02-350-D/A-E | 4857.6
| 400 | 6 | EX-02-400-D/A-E | 5518.07
| 450 | 5 | EX-02-450-D/A-E | 7486.24
| 500 | 4 | EX-02-500-D/A-E | 9030.41
| 600 | 4 | EX-02-600-D/A-E | 11673.02
Арт. EX-02-D/A-M ШИБЕРНЫЙ ЗАТВОР С НЕРЖАВЕЮЩИМ КОРПУСОМ И ВЫДВИЖНЫМ ШТОКОМ, УПЛОТНЕНИЕ МЕТАЛЛ ПО МЕТАЛЛУ С ПНЕВМОПРИВОДОМ
1. Материал корпуса нержавеющая сталь (CF8M)
2. Нож - AISI 316
3. Шток выдвижной
4. Межфланцевое соединение
5. Тип затвора: односторонний - направление потока в одну сторону
6. Максимальная температура 110 ºС
| DN | PN | Артикул | Цена с НДС,Евро
| 50 | 10 | EX-02-050-D/A-M | 577.88
| 65 | 10 | EX-02-065-D/A-M | 601.83
| 80 | 10 | EX-02-080-D/A-M | 622.55
| 100 | 10 | EX-02-100-D/A-M | 677.41
| 125 | 10 | EX-02-125-D/A-M | 798.91
| 150 | 10 | EX-02-150-D/A-M | 934.85
| 200 | 10 | EX-02-200-D/A-M | 1359.58
| 250 | 10 | EX-02-250-D/A-M | 1996.33
| 300 | 6 | EX-02-300-D/A-M | 2460.69
| 350 | 6 | EX-02-350-D/A-M | 4652.05
| 400 | 6 | EX-02-400-D/A-M | 5280.9
| 450 | 6 | EX-02-450-D/A-M | 7197.69
| 500 | 4 | EX-02-500-D/A-M | 8694.43
| 600 | 4 | EX-02-600-D/A-M | 11285.64
Арт. EX-02-HW-E ШИБЕРНЫЙ ЗАТВОР С НЕРЖАВЕЮЩИМ КОРПУСОМ И ВЫДВИЖНЫМ ШТОКОМ, УПЛОТНЕНИЕ EPDM
1. Материал корпуса нержавеющая сталь (CF8M)
2. Нож - AISI 304
3. Шток выдвижной
4. Межфланцевое соединение
5. Тип затвора: односторонний - направление потока в одну сторону
6. Максимальная температура110 ºС
| DN | PN | Артикул | Цена с НДС,Евро
| 50 | 10 | EX-02-050-HW-E | 484.41
| 65 | 10 | EX-02-065-HW-E | 497.11
| 80 | 10 | EX-02-080-HW-E | 508.3
| 100 | 10 | EX-02-100-HW-E | 552.8
| 125 | 10 | EX-02-125-HW-E | 638.78
| 150 | 10 | EX-02-150-HW-E | 758.32
| 200 | 10 | EX-02-200-HW-E | 1063.78
| 250 | 10 | EX-02-250-HW-E | 1557.19
| 300 | 6 | EX-02-300-HW-E | 2037.45
| 350 | 6 | EX-02-350-HW-E | 3437.68
| 400 | 6 | EX-02-400-R-E | 4601.41
| 450 | 5 | EX-02-450-R-E | 5829.12
| 500 | 4 | EX-02-500-R-E | 7212.06
| 600 | 4 | EX-02-600-R-E | 9624.17
Арт. EX-02-HW-M ШИБЕРНЫЙ ЗАТВОР С НЕРЖАВЕЮЩИМ КОРПУСОМ И ВЫДВИЖНЫМ ШТОКОМ, УПЛОТНЕНИЕ МЕТАЛЛ ПО МЕТАЛЛУ
1. Материал корпуса нержавеющая сталь (CF8M)
2. Нож - AISI 316
3. Шток выдвижной
4. Межфланцевое соединение
5. Тип затвора: односторонний - направление потока в одну сторону
6. Максимальная температура110 ºС
| DN | PN | Артикул | Цена с НДС,Евро
| 50 | 10 | EX-02-050-HW-M | 435.72
| 65 | 10 | EX-02-065-HW-M | 447.53
| 80 | 10 | EX-02-080-HW-M | 456.96
| 100 | 10 | EX-02-100-HW-M | 500.59
| 125 | 10 | EX-02-125-HW-M | 573.63
| 150 | 10 | EX-02-150-HW-M | 689.28
| 200 | 10 | EX-02-200-HW-M | 978.82
| 250 | 10 | EX-02-250-HW-M | 1454.33
| 300 | 6 | EX-02-300-HW-M | 1900.3
| 350 | 6 | EX-02-350-HW-M | 3232.13
| 400 | 6 | EX-02-400-R-M | 4364.25
| 450 | 5 | EX-02-450-R-M | 5540.59
| 500 | 4 | EX-02-500-R-M | 6876.09
| 600 | 4 | EX-02-600-R-M | 9236.79
ШИБЕРНЫЕ ЗАТВОРЫ - CMO
Арт. A-01-HW-E ШИБЕРНЫЙ ЗАТВОР С ЧУГУННЫМ КОРПУСОМ И ВЫДВИЖНЫМ ШТОКОМ, УПЛОТНЕНИЕ EPDM
1. Материал корпуса Чугун GG-25
2. Нож - AISI 316
3. Шток выдвижной
4. Межфланцевое соединение
5. Тип затвора: односторонний - направление потока в одну сторону
6. Максимальная температура110 ºС
| DN | PN | Артикул | Цена с НДС,Евро
| 50 | 10 | A-01-050-HW-E | 232.78
| 65 | 10 | A-01-065-HW-E | 239
| 80 | 10 | A-01-080-HW-E | 241.89
| 100 | 10 | A-01-100-HW-E | 252.93
| 125 | 10 | A-01-125-HW-E | 294.5
| 150 | 10 | A-01-150-HW-E | 331.17
| 200 | 8 | A-01-200-HW-E | 558.01
| 250 | 6 | A-01-250-HW-E | 751.48
| 300 | 6 | A-01-300-HW-E | 966.26
| 350 | 5 | A-01-350-HW-E | 1440.04
| 400 | 5 | A-01-400-HW-E | 2383.87
| 450 | 3 | A-01-450-HW-E | 3040.26
| 500 | 3 | A-01-500-R-E | 3620.79
| 600 | 3 | A-01-600-R-E | 4824.38
| 700 | 2 | A-01-700-R-E | 11036.48
| 800 | 2 | A-01-800-R-E | 13074
| 900 | 2 | A-01-900-R-E | 17897.6
| 1000 | 2 | A-01-1000-R-E | 18400.2
| 1200 | 2 | A-01-1200-R-E | 29461
Арт. A-01-HW-M ШИБЕРНЫЙ ЗАТВОР С ЧУГУННЫМ КОРПУСОМ И ВЫДВИЖНЫМ ШТОКОМ, УПЛОТНЕНИЕ МЕТАЛЛ ПО МЕТАЛЛУ
1. Материал корпуса Чугун GG-25
2. Нож - AISI 304
3. Шток выдвижной
4. Межфланцевое соединение
5. Тип затвора: односторонний - направление потока в одну сторону
6. Максимальная температура110 ºС
| DN | PN | Артикул | Цена с НДС,Евро
| 50 | 10 | A-01-050-HW-M | 206.41
| 65 | 10 | A-01-065-HW-M | 212.15
| 80 | 10 | A-01-080-HW-M | 214.06
| 100 | 10 | A-01-100-HW-M | 224.63
| 125 | 10 | A-01-125-HW-M | 259.19
| 150 | 10 | A-01-150-HW-M | 293.73
| 200 | 8 | A-01-200-HW-M | 503.38
| 250 | 6 | A-01-250-HW-M | 686.63
| 300 | 6 | A-01-300-HW-M | 879.78
| 350 | 5 | A-01-350-HW-M | 1321.72
| 400 | 5 | A-01-400-HW-M | 2247.3
| 450 | 3 | A-01-450-HW-M | 2850.9
| 500 | 3 | A-01-500-R-M | 3400.35
| 600 | 3 | A-01-600-R-M | 4570.19
| 1000 | 2 | A-01-1000-R-M | 17964.64
Арт. A-02-HW-E ШИБЕРНЫЙ ЗАТВОР С КОРПУСОМ ИЗ НЕРЖАВЕЮЩЕЙ СТАЛИ И ВЫДВИЖНЫМ ШТОКОМ, УПЛОТНЕНИЕ EPDM
1. Материал корпуса нержавеющая сталь (CF8M)
2. Нож - AISI 304
3. Шток выдвижной
4. Межфланцевое соединение
5. Тип затвора: односторонний - направление потока в одну сторону
6. Максимальная температура 110 ºС
| DN | PN | Артикул | Цена с НДС,Евро
| 50 | 10 | A-02-050-HW-E | 484.41
| 65 | 10 | A-02-065-HW-E | 497.11
| 80 | 10 | A-02-080-HW-E | 508.3
| 100 | 10 | A-02-100-HW-E | 552.8
| 125 | 10 | A-02-125-HW-E | 638.78
| 150 | 10 | A-02-150-HW-E | 758.32
| 200 | 10 | A-02-200-HW-E | 1063.78
| 250 | 10 | A-02-250-HW-E | 1557.19
| 300 | 10 | A-02-300-HW-E | 2037.45
| 350 | 10 | A-02-350-HW-E | 3437.68
| 400 | 10 | A-02-400-HW-E | 4601.41
| 450 | 10 | A-02-450-HW-E | 5829.12
| 500 | 10 | A-02-500-R-E | 7212.06
| 600 | 10 | A-02-600-R-E | 9624.17
Арт. A-02-HW-M ШИБЕРНЫЙ ЗАТВОР С НЕРЖАВЕЮЩИМ КОРПУСОМ И ВЫДВИЖНЫМ ШТОКОМ, УПЛОТНЕНИЕ МЕТАЛЛ ПО МЕТАЛЛУ
1. Материал корпуса нержавеющая сталь (CF8M)
2. Нож - AISI 316
3. Шток выдвижной
4. Межфланцевое соединение
5. Тип затвора: односторонний - направление потока в одну сторону
6. Максимальная температура110 ºС
| DN | PN | Артикул | Цена с НДС,Евро
| 50 | 10 | A-02-050-HW-M | 484.41
| 65 | 10 | A-02-065-HW-M | 497.11
| 80 | 10 | A-02-080-HW-M | 508.3
| 100 | 10 | A-02-100-HW-M | 500.6
| 125 | 10 | A-02-125-HW-M | 638.78
| 150 | 10 | A-02-150-HW-M | 758.32
| 200 | 10 | A-02-200-HW-M | 1063.78
Арт. AB-01-HW(N)-E ШИБЕРНЫЙ ЗАТВОР С ЧУГУННЫМ КОРПУСОМ И НЕВЫДВИЖНЫМ ШТОКОМ, УПЛОТНЕНИЕ EPDM
1. Материал корпуса Чугун GG-25
2. Нож - AISI 304
3. Шток невыдвижной
4. Межфланцевое соединение
5. Тип затвора: двустронний
6. Максимальная температура 110 ºС
| DN | PN | Артикул | Цена с НДС,Евро
| 50 | 10 | AB-01-050-HW(N)-E | 298.26
| 65 | 10 | AB-01-065-HW(N)-E | 309.96
| 80 | 10 | AB-01-080-HW(N)-E | 331.83
| 100 | 10 | AB-01-100-HW(N)-E | 347.95
| 125 | 10 | AB-01-125-HW(N)-E | 405.29
| 150 | 10 | AB-01-150-HW(N)-E | 432.04
| 200 | 10 | AB-01-200-HW(N)-E | 726.66
| 250 | 10 | AB-01-250-HW(N)-E | 920.48
| 300 | 6 | AB-01-300-HW(N)-E | 1160.63
| 350 | 6 | AB-01-350-HW(N)-E | 1641.02
| 400 | 6 | AB-01-400-HW(N)-E | 2460.99
| 450 | 5 | AB-01-450-HW(N)-E | 3335.93
| 500 | 4 | AB-01-500(N)-R-E | 3734.22
| 600 | 4 | AB-01-600-R(N)-E | 5083.53
Арт. A-01-D/A-E ШИБЕРНЫЙ ЗАТВОР С ЧУГУННЫМ КОРПУСОМ И ВЫДВИЖНЫМ ШТОКОМ, УПЛОТНЕНИЕ EPDM С ПНЕВМОПРИВОДОМ
1. Материал корпуса Чугун GG-25
2. Нож - AISI 316
3. Шток выдвижной
4. Межфланцевое соединение
5. Тип затвора: односторонний - направление потока в одну сторону
6. Максимальная температура110 ºС
| DN | PN | Артикул | Цена с НДС,Евро
| 50 | 10 | A-01-050-D/A-E | 371.63
| 65 | 10 | A-01-065-D/A-E | 389.1
| 80 | 10 | A-01-080-D/A-E | 402.17
| 100 | 10 | A-01-100-D/A-E | 423.85
| 125 | 10 | A-01-125-D/A-E | 510.85
| 150 | 10 | A-01-150-D/A-E | 567.49
| 200 | 10 | A-01-200-D/A-E | 911.55
| 250 | 10 | A-01-250-D/A-E | 1245.21
| 300 | 10 | A-01-300-D/A-E | 1476.7
Арт. A-01-D/A-M ШИБЕРНЫЙ ЗАТВОР С ЧУГУННЫМ КОРПУСОМ И ВЫДВИЖНЫМ ШТОКОМ, УПЛОТНЕНИЕ МЕТАЛЛ ПО МЕТАЛЛУ С ПНЕВМОПРИВОДОМ
1. Материал корпуса Чугун GG-25
2. Нож - AISI 304
3. Шток выдвижной
4. Межфланцевое соединение
5. Тип затвора: односторонний - направление потока в одну сторону
6. Максимальная температура110 ºС
| DN | PN | Артикул | Цена с НДС,Евро
| 50 | 10 | A-01-050-D/A-M | 371.63
| 65 | 10 | A-01-065-D/A-M | 389.1
| 80 | 10 | A-01-080-D/A-M | 402.17
| 100 | 10 | A-01-100-D/A-M | 409.01
| 125 | 10 | A-01-125-D/A-M | 491.62
| 150 | 10 | A-01-150-D/A-M | 548.11
| 200 | 10 | A-01-200-D/A-M | 856.93
| 300 | 6 | A-01-300-D/A-M | 1476.7
| 400 | 6 | A-01-400-D/A-M | 3050.16
Арт. AB-01-D/A-E ШИБЕРНЫЙ ЗАТВОР С ЧУГУННЫМ КОРПУСОМ И НЕВЫДВИЖНЫМ ШТОКОМ, УПЛОТНЕНИЕ EPDM С ПНЕВМОПРИВОДОМ ДВОЙНОГО ДЕЙСТВИЯ
1. Материал корпуса Чугун GG-25
2. Нож - AISI 304
3. Шток невыдвижной
4. Межфланцевое соединение
5. Тип затвора: двусторонний
6. Максимальная температура110 ºС
| DN | PN | Артикул | Цена с НДС,Евро
| 200 | 8 | AB-01-200-D/A-E | 965.13
| 300 | 6 | AB-01-300-D/A-E | 1570.67
| 400 | 5 | AB-01-400-D/A-E | 3204.7
Арт. A-02-D/A-E ШИБЕРНЫЙ ЗАТВОР С НЕРЖАВЕЮЩИМ КОРПУСОМ И ВЫДВИЖНЫМ ШТОКОМ, УПЛОТНЕНИЕ EPDM C ПНЕВМОПРИВОДОМ
1. Материал корпуса нержавеющая сталь (CF8M)
2. Нож - AISI 304
3. Шток выдвижной
4. Межфланцевое соединение
5. Тип затвора: односторонний - направление потока в одну сторону
6. Максимальная температура110 ºС
| DN | PN | Артикул | Цена с НДС,Евро
| 50 | 10 | A-02-050-D/A-E | 626.56
| 80 | 10 | A-02-080-D/A-E | 611.22
| 100 | 10 | A-02-100-D/A-E | 729.64
| 125 | 10 | A-02-125-D/A-E | 864.06
| 150 | 10 | A-02-150-D/A-E | 1003.88
| 300 | 10 | A-02-300-D/A-E | 2597.82

## 05 Фильтры чугун и сталь
ФИЛЬТРЫ ЧУГУННЫЕ
Арт. IS16F - ФИЛЬТР ФЛАНЦЕВЫЙ ЧУГУННЫЙ СО СЛИВНОЙ ПРОБКОЙ
1. Максимальное рабочее давление PN - 16 бар
2. Материал корпуса - чугун
3. Материал сетки - нержавеющая сталь
4. Максимальная температура 300ºС
5. Сливная пробка
| DN | PN | Артикул | Цена с НДС,Евро
| 15 | 16 | IS16F 015 | 13.3316
| 20 | 16 | IS16F 020 | 15.2397
| 25 | 16 | IS16F 025 | 16.6645
| 32 | 16 | IS16F 032 | 20.1461
| 40 | 16 | IS16F 040 | 25.3623
| 50 | 16 | IS16F 050 | 41.9773
| 65 | 16 | IS16F 065 | 60.8101
| 80 | 16 | IS16F 080 | 80.535
| 100 | 16 | IS16F 100 | 110.1223
| 125 | 16 | IS16F 125 | 174.7362
| 150 | 16 | IS16F 150 | 235.0755
| 200 | 16 | IS16F 200 | 428.3843
| 250 | 16 | IS16F 250 | 726.054
| 300 | 16 | IS16F 300 | 1199.1414
| 350 | 16 | IS16F 350 | 1940.7696
| 400 | 16 | IS16F 400 | 2430.1622
МАГНИТНАЯ ВСТАВКА ДЛЯ ФИЛЬТРА IS16F
1. Материал корпуса - Сталь 12Х18Н10
2. Проволока D=1,6 - 3мм - Нержавеющая сталь AISI 316
3. Магниты ферритовые - МЦО 28СА250, ГОСТ 240693 - 80
| DN | PN | Артикул | Цена с НДС,Евро
| 25 | 16 | МВ - 015-020 | 7.97
| 25 | 16 | МВ - 025 | 11.84
| 32 | 16 | МВ - 032 | 16.58
| 40 | 16 | МВ - 040 | 17.82
| 50 | 16 | МВ - 050 | 28.45
| 65 | 16 | МВ - 065 | 31.98
| 80 | 16 | МВ - 080 | 33.86
| 100 | 16 | МВ - 100 | 41.16
| 125 | 16 | МВ - 125 | 64.13
| 150 | 16 | МВ - 150 | 71.93
| 200 | 16 | МВ - 200 | 83.02
| 250 | 16 | МВ - 250 | 133.94
| 300 | 16 | МВ - 300 | 208.18
| 350 | 16 | МВ - 350 | 352.85
| 400 | 16 | МВ - 400 | 432.1
Арт. IS15 - ФИЛЬТР МУФТОВЫЙ ЧУГУННЫЙ
1. Максимальное рабочее давление PN - 16 бар
2. Материал корпуса - чугун
3. Материал сетки - нержавеющая сталь
4. Максимальная температура 200ºС
5. Сливная пробка
| DN | PN | Артикул | Цена с НДС,Евро
| 15 | 16 | IS15 015 | 9.2925
| 20 | 16 | IS15 020 | 11.1634
| 25 | 16 | IS15 025 | 14.137
| 32 | 16 | IS15 032 | 17.4079
| 40 | 16 | IS15 040 | 20.5798
| 50 | 16 | IS15 050 | 23.3923
Арт. 823A (Zetkama) - ФИЛЬТР МУФТОВЫЙ ЧУГУННЫЙ
1. Максимальное рабочее давление PN - 16 бар
2. Материал корпуса - чугун
3. Материал сетки - нержавеющая сталь
4. Максимальная температура 300ºС
5. Сливная пробка
| DN | PN | Артикул | Цена с НДС,Евро
| 15 | 16 | 823А-015-С | 21.16
| 20 | 16 | 823А-020-С | 24.84
| 25 | 16 | 823А-025-С | 31.28
| 32 | 16 | 823А-032-С | 36.8
| 40 | 16 | 823А-040-С | 43.24
| 50 | 16 | 823А-050-С | 45.08
| 65 | 16 | 823А-065-С | 55.2
| 80 | 16 | 823А-080-С | 70.29
Арт. 821A (Zetkama) - ФИЛЬТР ФЛАНЦЕВЫЙ ЧУГУННЫЙ
1. Максимальное рабочее давление PN - 16 бар
2. Материал корпуса - чугун
3. Материал сетки - нержавеющая сталь
4. Максимальная температура 300ºС
5. Сливная пробка
| DN | PN | Артикул | Цена с НДС,Евро
| 15 | 16 | 821А-015-С-50 | 19.665
| 20 | 16 | 821А-020-С-50 | 21.735
| 25 | 16 | 821А-025-С-50 | 22.77
| 32 | 16 | 821А-032-С-50 | 27.945
| 40 | 16 | 821А-040-С-50 | 36.225
| 50 | 16 | 821А-050-С-50 | 41.98
| 65 | 16 | 821А-065-С-49 | 60.81
| 80 | 16 | 821А-080-С-49 | 80.54
| 100 | 16 | 821А-100-С-43 | 110.12
| 125 | 16 | 821А-125-С-43 | 174.74
| 150 | 16 | 821А-150-С-43 | 235.08
| 200 | 16 | 821А-200-С-43 | 428.38
| 250 | 16 | 821А-250-С-43 | 793.8
| 300 | 16 | 821А-300-С-43 | 1356.075
| 350 | 16 | 821А-350-С-43 | 2153.655
| 400 | 16 | 821А-400-С-43 | 2876.58
Арт. 821A (Zetkama) - ФИЛЬТР ФЛАНЦЕВЫЙ ЧУГУННЫЙ c магнитной вставкой
1. Максимальное рабочее давление PN - 16 бар
2. Материал корпуса - чугун
3. Материал сетки - нержавеющая сталь
4. Максимальная температура 300ºС
5. Сливная пробка
| DN | PN | Артикул | Цена с НДС,Евро
| 15 | 16 | 821А-015-С-70 | 35.955
| 20 | 16 | 821А-020-С-70 | 40.185
| 25 | 16 | 821А-025-С-70 | 42.3
| 32 | 16 | 821А-032-С-70 | 50.76
| 40 | 16 | 821А-040-С-70 | 56.0475
| 50 | 16 | 821А-050-С-70 | 60.48
| 65 | 16 | 821А-065-С-69 | 90.72
| 80 | 16 | 821А-080-С-69 | 116.235
| 100 | 16 | 821А-100-С-63 | 162.54
| 125 | 16 | 821А-125-С-63 | 246.645
| 150 | 16 | 821А-150-С-63 | 330.75
| 200 | 16 | 821А-200-С-63 | 587.79
| 250 | 16 | 821А-250-С-63 | 1200.15
| 300 | 16 | 821А-300-С-63 | 1682.1
| 350 | 16 | 821А-350-С-63 | 2730.105
| 400 | 16 | 821А-400-С-63 | 3765.825
ФИЛЬТРЫ СТАЛЬНЫЕ
Арт.IS40F - ФИЛЬТР ФЛАНЦЕВЫЙ СТАЛЬНОЙ СО СЛИВНОЙ ПРОБКОЙ
1. Максимальное рабочее давление PN - 40 бар
2. Материал корпуса - сталь GS - C25
3. Материал сетки - нержавеющая сталь
4. Максимальная температура 400ºС
5. Сливная пробка
| DN | PN | Артикул | Цена с НДС,Евро
| 15 | 40 | IS40F Dn015 | 56.93
| 20 | 40 | IS40F Dn020 | 64.29
| 25 | 40 | IS40F Dn025 | 70.34
| 32 | 40 | IS40F Dn032 | 89.9
| 40 | 40 | IS40F Dn040 | 106.05
| 50 | 40 | IS40F Dn050 | 133.09
| 65 | 40 | IS40F Dn065 | 177.69
| 80 | 40 | IS40F Dn080 | 243.04
| 100 | 40 | IS40F Dn100 | 337.11
| 125 | 40 | IS40F Dn125 | 470.34
| 150 | 40 | IS40F Dn150 | 622.89
| 200 | 40 | IS40F Dn200 | 1109.67
| 250 | 40 | IS40F Dn250 | 2515.98
| 300 | 40 | IS40F Dn300 | 2963.99
| 350 | 40 | IS40F Dn350 | 3967.72
| 400 | 40 | IS40F Dn400 | 5703.19
Арт. 821F фланцевый стальной ZETKAMA
1. Максимальное рабочее давление PN - 40 бар
2. Материал корпуса — Сталь
3. Материал сетки - нержавеющая сталь
4. Максимальная температура 400ºС
5. Сливная пробка
| DN | PN | Артикул | Цена с НДС,Евро
| 15 | 40 | 821F-015-E70 | 78
| 20 | 40 | 821F-020-E70 | 94.9
| 25 | 40 | 821F-025-E70 | 105.3
| 32 | 40 | 821F-032-E70 | 132.6
| 40 | 40 | 821F-040-E70 | 163.8
| 50 | 40 | 821F-050-E70 | 195
| 65 | 40 | 821F-065-E69 | 204.1
| 80 | 40 | 821F-080-E69 | 302.9
| 100 | 40 | 821F-100-E63 | 457.6
| 125 | 40 | 821F-125-E63 | 618.8
| 150 | 40 | 821F-150-E63 | 837.2
| 200 | 40 | 821F-200-E63 | 1500.2
Арт. 821F (Zetkama) - ФИЛЬТР ФЛАНЦЕВЫЙ Стальной c магнитной вставкой
1. Максимальное рабочее давление PN - 40 бар
2. Материал корпуса - Сталь
3. Материал сетки - нержавеющая сталь
4. Максимальная температура 400ºС
5. Сливная пробка
| DN | PN | Артикул | Цена с НДС,Евро
| 15 | 40 | 821F-015-E70 | 90
| 20 | 40 | 821F-020-E70 | 109.2
| 25 | 40 | 821F-025-E70 | 120
| 32 | 40 | 821F-032-E70 | 148.8
| 40 | 40 | 821F-040-E70 | 171.6
| 50 | 40 | 821F-050-E70 | 208.8
| 65 | 40 | 821F-065-E69 | 231.6
| 80 | 40 | 821F-080-E69 | 334.8
| 100 | 40 | 821F-100-E63 | 500.4
| 125 | 40 | 821F-125-E63 | 691.2
| 150 | 40 | 821F-150-E63 | 931.2
| 200 | 40 | 821F-200-E63 | 1666.8

## 06 Компенсаторы
КОМПЕНСАТОРЫ РЕЗИНОВЫЕ ФЛАНЦЕВЫЕ
Genebre 2831 - КОМПЕНСАТОР АНТИВИБРАЦИОННЫЙ ФЛАНЦЕВЫЙ
1.Компенсатор антивибрационный фланцевый
2.Корпус изготовлен из EPDM,(услиленный нейлоном) концы – из углеродистой стали
3.Фланцы в соответствии с DIN 2501 PN 10
4.Максимальное рабочее давление 10 кгс/см2
5.Рабочая температура – 10 + 110 ºС, рабочее давление -10 бар
| DN | PN | Артикул | Цена с НДС, EURO
| 32 | 10 | 2831 07 | 20.34
| 40 | 10 | 2831 08 | 21.84
| 50 | 10 | 2831 09 | 27.29
| 65 | 10 | 2831 10 | 34.77
| 80 | 10 | 2861 11 | 41.99
| 100 | 10 | 2831 12 | 53.05
| 125 | 10 | 2831 13 | 71.38
| 150 | 10 | 2831 14 | 87.95
| 200 | 10 | 2831 16 | 132.02
| 250 | 10 | 2831 18 | 218.31
| 300 | 10 | 2831 20 | 278.45
| 350 | 10 | 2831 22 | 326.19
| 400 | 10 | 2831 24 | 395.22
| 450 | 10 | 2831 26 | 441.73
| 500 | 10 | 2831 28 | 538.34
Zetkama 700L - КОМПЕНСАТОР АНТИВИБРАЦИОННЫЙ ФЛАНЦЕВЫЙ
1.Компенсатор антивибрационный фланцевый
2.Корпус изготовлен из EPDM, Концы – из углеродистой стали
3.Фланцы в соответствии с DIN 2501 PN 10
4.Максимальное рабочее давление 10 кгс/см2
5.Рабочая температура – 10 + 90 ºС, рабочее давление -10 бар
| DN | PN | Артикул | Цена с НДС, EURO
| 32 | 10 | 700L-032-B-00 | 22.68
| 40 | 10 | 700L-040-B-00 | 23.52
| 50 | 10 | 700L-050-B-00 | 27.72
| 65 | 10 | 700L-065-B-00 | 34.44
| 80 | 10 | 700L-080-B-00 | 40.32
| 100 | 10 | 700L-100-B-00 | 48.72
| 125 | 10 | 700L-125-B-00 | 69.72
| 150 | 10 | 700L-150-B-00 | 86.52
| 200 | 10 | 700L-200-B-00 | 126.84
| 250 | 10 | 700L-250-B-00 | 187.32
| 300 | 10 | 700L-300-B-00 | 236.04
| 350 | 10 | 700L-350-B-00 | 382.2
| 400 | 10 | 700L-400-B-00 | 456.12
| 450 | 10 | 700L-450-B-00 | 531.72
| 500 | 10 | 700L-500-B-00 | 701.4
| 600 | 10 | 700L-600-B-00 | 997.92
КОМПЕНСАТОРЫ РЕЗИНОВЫЕ МУФТОВЫЕ
Genebre 2830 - КОМПЕНСАТОР АНТИВИБРАЦИОННЫЙ МУФТОВЫЙ
1.Компенсатор трубный резьбовой
2.Корпус изготовлен из EPDM(усиленный нейлоном), концы – из углеродистой стали
3.Резьба в соответствии с DIN 2999
4.Максимальное рабочее давление 10 кгс/см2
5.Рабочая температура – 10 + 105 ºС
| DN | PN | Артикул | Цена с НДС, EURO
| 20 | 10 | 2830 05 | 12
| 25 | 10 | 2830 06 | 14.72
| 32 | 10 | 2830 07 | 16.87
| 40 | 10 | 2830 08 | 21.76
| 50 | 10 | 2830 09 | 27.14
Zetkama 701L - КОМПЕНСАТОР АНТИВИБРАЦИОННЫЙ МУФТОВЫЙ
1.Компенсатор трубный резьбовой
2.Корпус изготовлен из EPDM, концы – из углеродистой стали
3.Резьба в соответствии с DIN 2999
4.Максимальное рабочее давление 16 bar
5.Максимальная температура 90 ºС
| DN | PN | Артикул | Цена с НДС, EURO
| 20 | 16 | 701 | 18.6
| 25 | 16 | 701 | 19.8
| 32 | 16 | 701 | 25.2
| 40 | 16 | 701 | 29.112
| 50 | 16 | 701 | 36.6
| 65 | 16 | 701 | 58.512
| 80 | 16 | 701 | 82.512
КОМПЕНСАТОРЫ ИЗ НЕРЖАВЕЮЩЕЙ СТАЛИ
Арт. 2835 - КОМПЕНСАТОР МЕТАЛЛИЧЕСКИЙ ФЛАНЦЕВЫЙ
1.Металлический компенсатор
2.Корпус изготовлен из нержавеющей стали AISI 304
3.Фланцы изготовлены из оцинкованной углеродистой стали, соответствуют DIN PN 16
4.Максимальное рабочее давление 16 кгс/см2
5.Пониженная вибрация
6.Регулирующие стержни
7.Рабочая температура 300 ºС
| DN | PN | Артикул | Цена с НДС, EURO
| 25 | 16 | 2835 06 | 94.96
| 32 | 16 | 2835 07 | 104.34
| 40 | 16 | 2835 08 | 110.69
| 50 | 16 | 2835 09 | 120.33
| 65 | 16 | 2835 10 | 124.95
| 80 | 16 | 2835 11 | 142.54
| 100 | 16 | 2835 12 | 170.22
| 125 | 16 | 2835 13 | 228.25
| 150 | 16 | 2835 14 | 279.47
| 200 | 16 | 2835 16 | 414.19
Арт. 2834 - КОМПЕНСАТОР СВАРНОЙ СТАЛЬНОЙ
1.Металлический компенсатор
2.Изготовлен из нержавеющей стали AISI 304
3.Приварные концы
4.Максимальное рабочее давление 16 кгс/см2
5. Пониженная вибрация
6.Максимальная рабочая температура 300 ºС
| DN | PN | Артикул | Цена с НДС, EURO
| 40 | 16 | 2834 08 | 126.06
| 50 | 16 | 2834 09 | 125.63
| 65 | 16 | 2834 10 | 156.05
| 80 | 16 | 2834 11 | 173.72
| 100 | 16 | 2834 12 | 199.55
| 125 | 16 | 2834 13 | 259.16
| 150 | 16 | 2834 14 | 303.73
| 200 | 16 | 2834 16 | 477.42

## 07 Обратные клапаны
ОБРАТНЫЕ КЛАПАНЫ МЕЖФЛАНЦЕВЫЕ
2401 Genebre - МЕЖФЛАНЦЕВЫЙ ДВУХСТВОРЧАТЫЙ ОБРАТНЫЙ КЛАПАН
1.Двухдисковый обратный клапан
2.Изготовлен из чугуна GG-25
3.Диск изготовлен из нержавеющей стали AISI 316, уплотнение - нитрил
4.Ось и пружина из нержавеющей стали AISI 316
5.Седло из вулканизированного NBR.
6. Устанавливается в вертикальном, горизонтальном или диагональном положении между фланцами в соответствии с DIN PN-16/40 и ANSI 150.
7. Максимальная рабочая температура 100ºС
8. Максимальное рабочее давление 16 кгс/см2
| DN | PN | Артикул | Цена с НДС, EURO
| 50 | 16 | 2401 09 | 29.87
| 65 | 16 | 2401 10 | 35.23
| 80 | 16 | 2401 11 | 46.82
| 100 | 16 | 2401 12 | 57.97
| 125 | 16 | 2401 13 | 78.9
| 150 | 16 | 2401 14 | 115.91
| 200 | 16 | 2401 16 | 193.94
| 250 | 16 | 2401 18 | 282.21
| 300 | 16 | 2401 20 | 383.4
CV 16 -ОБРАТНЫЙ КЛАПАН МЕЖФЛАНЦЕВЫЙ ДВУХСТВОРЧАТЫЙ
1. Давление до 16 Бар
2. Температура от -25º до +95ºС
3. Присоединение межфланцевое
4. Уплотнение EPDM
5. Материал корпуса - чугун
| DN | PN | Артикул | Цена с НДС,Евро
| 40 | 16 | CV16-40 | 32.97
| 50 | 16 | CV16-50 | 32.97
| 65 | 16 | CV16-65 | 40.86
| 80 | 16 | CV16-80 | 48.88
| 100 | 16 | CV16-100 | 67.24
| 125 | 16 | CV16-125 | 86.73
| 150 | 16 | CV16-150 | 94.09
| 200 | 16 | CV16-200 | 168.57
| 250 | 16 | CV16-250 | 270.75
| 300 | 16 | CV16-300 | 396.38
| 350 | 16 | CV16-350 | 905.6
| 400 | 16 | CV16-400 | 1302.03
| 500 | 16 | CV16-500 | 2899.4
| 600 | 16 | CV16-600 | 4314.5
407A - ОБРАТНЫЙ КЛАПАН МЕЖФЛАНЦЕВЫЙ ДВУХСТВОРЧАТЫЙ
1. Давление до 16/10 Бар
2. Температура до +100ºС
3. Присоединение межфланцевое
4. Уплотнение EPDM (Viton на заказ)
5. Материал корпуса - Чугун, Диск - Чугун (402А-С52), Нерж. Сталь (402А-С56)
| DN | PN | Артикул | Цена с НДС,Евро
| 50 | 16 | 407A-050-C-52 | 37.6
| 65 | 16 | 407A-065-C-52 | 47
| 80 | 16 | 407A-080-C-52 | 68.15
| 100 | 16 | 407A-100-C-52 | 76.8
| 125 | 16 | 407A-125-C-52 | 99.6
| 150 | 16 | 407A-150-C-52 | 130.8
| 200 | 16 | 407A-200-C-52 | 210
| 250 | 16 | 407A-250-C-52 | 325.2
| 300 | 16 | 407A-300-C-52 | 462
| 350 | 10 | 407A-350-C-52 | 652.8
| 400 | 10 | 407A-400-C-52 | 897.6
| 50 | 16 | 407A-050-C-56 | 37.6
| 65 | 16 | 407A-065-C-56 | 47
| 80 | 16 | 407A-080-C-56 | 68.15
| 100 | 16 | 407A-100-C-56 | 84.6
| 125 | 16 | 407A-125-C-56 | 111.625
| 150 | 16 | 407A-150-C-56 | 149.225
| 200 | 16 | 407A-200-C-56 | 262.025
| 250 | 16 | 407A-250-C-56 | 411.25
| 300 | 16 | 407A-300-C-56 | 614.525
| 350 | 10 | 407A-350-C-56 | 997.575
| 400 | 10 | 407A-400-C-56 | 1480.5
ОБРАТНЫЕ КЛАПАНЫ из Нерж. стали
CMO серии R - ОБРАТНЫЙ КЛАПАН с поворотным диском
1. Давление до 40/25 Бар
2. Температура до +250ºС
3. Присоединение межфланцевое
5. Материал корпуса - Нерж. сталь
| DN | PN | Артикул | Цена с НДС,Евро
| 50 | 40 | СМО R-50 | 296.74
| 65 | 40 | СМО R-65 | 308.69
| 80 | 40 | СМО R-80 | 354.49
| 100 | 40 | СМО R-100 | 430.16
| 125 | 40 | СМО R-125 | 539.7
| 150 | 40 | СМО R-150 | 621.33
| 200 | 40 | СМО R-200 | 866.3
| 250 | 40 | СМО R-250 | 1224.46
| 300 | 40 | СМО R-300 | 1561.66
| 350 | 25 | СМО R-350 | 2244.51
| 400 | 25 | СМО R-400 | 2813.51
| 500 | 25 | СМО R-500 | 4484.92
| 600 | 25 | СМО R-600 | 6113.69
RМ - ОБРАТНЫЙ КЛАПАН с поворотным диском
1. Для пара, жидкостей, воздуха, а также для пищевых и агрессивных сред.
2. Материал корпуса - нержавеющая сталь
3. Уплотнение метал по метелу
4. Максимальная температура Тмакс. = 250 °С
| DN | PN | Артикул | Цена с НДС,Евро
| 40 | 40 | RM-40 | 343
| 50 | 40 | RM-50 | 367.66
| 65 | 40 | RM-65 | 382.47
| 80 | 40 | RM-80 | 439.21
| 100 | 40 | RM-100 | 532.97
| 125 | 40 | RM-125 | 668.69
| 150 | 40 | RM-150 | 769.83
| 200 | 40 | RM-200 | 1073.35
| 250 | 40 | RM-250 | 1517.11
| 300 | 40 | RM-300 | 1934.9
| 350 | 25 | RM-350 | 2780.95
| 400 | 25 | RM-400 | 3485.94
| 450 | 25 | RM-450 | 4815.14
| 500 | 25 | RM-500 | 5556.82
| 600 | 25 | RM-600 | 7574.86
| 700 | 10 | RM-700 | по запросу
| 800 | 10 | RM-800 | по запросу
ОБРАТНЫЕ КЛАПАНЫ СТАЛЬНЫЕ МЕЖФЛАНЦЕВЫЕ ОДНОЛЕПЕСТКОВЫЕ ПОДЪЁМНЫЕ
ЗАТВОР ОБРАТНЫЙ ПОВОРОТНЫЙ ГРАНЛОК
1. Для пара, жидкостей, воздуха, а также для пищевых и агрессивных сред.
2. Материал корпуса - сталь с гальваническим покрытием
3. Уплотнение PTFE
4. Максимальная температура Тмакс. = 95 °С
5. Присоединение — М/Ф
| DN | PN | Артикул | Цена с НДС,Евро
| 40 | 16 | ЗОП-040х16 | 22.93
| 50 | 16 | ЗОП-050х16 | 23.87
| 65 | 16 | ЗОП-065х16 | 27.99
| 80 | 16 | ЗОП-080х16 | 30.62
| 100 | 16 | ЗОП-100х16 | 35.34
| 125 | 16 | ЗОП-125х16 | 38.71
| 150 | 16 | ЗОП-150х16 | 48.42
| 200 | 16 | ЗОП-200х16 | 83.59
| 250 | 16 | ЗОП-250х16 | 130.2
| 300 | 16 | ЗОП-300х16 | 285.78
ОБРАТНЫЕ КЛАПАНЫ ДЛЯ РАЗЛИЧНЫХ СРЕД
Арт. 170-01 ОБРАТНЫЙ КЛАПАН VYC170
1. Материал корпуса бронза
2. Tмакс.раб.250С
| Ду | Pу | Артикул | Цена с НДС,Евро
| 15м/ф | 16 | VYC170-01-015 | 32.02
| 20м/ф | 16 | VYC170-01-020 | 40.6
| 25м/ф | 16 | VYC170-01-025 | 49.66
| 32м/ф | 16 | VYC170-01-032 | 68.32
| 40м/ф | 16 | VYC170-01-040 | 77.61
| 50м/ф | 16 | VYC170-01-050 | 92.48
| 65м/ф | 16 | VYC170-01-065 | 130.4
| 80м/ф | 16 | VYC170-01-080 | 152.14
| 100м/ф | 16 | VYC170-01-100 | 225.58
Арт. 170-02 ОБРАТНЫЙ КЛАПАН VYC170
1. Материал корпуса Углеродная сталь
2. Tмакс.раб.400С
| Ду | Pу | Артикул | Цена с НДС,Евро
| 15м/ф | 40 | VYC170-02-015 | 41.54
| 20м/ф | 40 | VYC170-02-020 | 52.08
| 25м/ф | 40 | VYC170-02-025 | 60.4
| 32м/ф | 40 | VYC170-02-032 | 76
| 40м/ф | 40 | VYC170-02-040 | 82.15
| 50м/ф | 40 | VYC170-02-050 | 109.48
| 65м/ф | 40 | VYC170-02-065 | 152.51
| 80м/ф | 40 | VYC170-02-080 | 209.34
| 100м/ф | 40 | VYC170-02-100 | 275.09
Арт. 170-03 ОБРАТНЫЙ КЛАПАН VYC170
1. Материал корпуса Нерж. сталь
2. Tмакс.раб.400С
| Ду | Pу | Артикул | Цена с НДС,Евро
| 15м/ф | 40 | VYC170-03-015 | 66.79
| 20м/ф | 40 | VYC170-03-020 | 76.07
| 25м/ф | 40 | VYC170-03-025 | 82.08
| 32м/ф | 40 | VYC170-03-032 | 106.72
| 40м/ф | 40 | VYC170-03-040 | 130.78
| 50м/ф | 40 | VYC170-03-050 | 162.32
| 65м/ф | 40 | VYC170-03-065 | 237.43
| 80м/ф | 40 | VYC170-03-080 | 312.92
| 100м/ф | 40 | VYC170-03-100 | 428.57
Арт. 172-01 ОБРАТНЫЙ КЛАПАН VYC172
1. Материал корпуса бронза
2. Tмакс.раб.250С
| Ду | Pу | Артикул | Цена с НДС,Евро
| 125м/ф | 16 | VYC172-01-125 | 659.28
| 150м/ф | 16 | VYC172-01-150 | 818.43
| 200м/ф | 16 | VYC172-01-200 | 1146.53
Арт. 172-02 ОБРАТНЫЙ КЛАПАН VYC172
1. Материал корпуса Углеродная сталь
2. Tмакс.раб.400С
| Ду | Pу | Артикул | Цена с НДС,Евро
| 125м/ф | 40 | VYC172-02-125 | 647.64
| 150м/ф | 40 | VYC172-02-150 | 811.85
| 200м/ф | 40 | VYC172-02-200 | 1125.15
Арт. 172-03 ОБРАТНЫЙ КЛАПАН VYC172
1. Материал корпуса Нерж. сталь
2. Tмакс.раб.400С
| Ду | Pу | Артикул | Цена с НДС,Евро
| 125м/ф | 40 | VYC172-03-125 | 1477.74
| 150м/ф | 40 | VYC172-03-150 | 1600.91
| 200м/ф | 40 | VYC172-03-200 | 2708.99
275H Zetkama - ОБРАТНЫЙ КЛАПАН
1. Материал корпуса - Латунь
2. Материал диска и пружины - Нерж. Сталь
2. Максимальная температура - +200 °C
| Ду | Pу | Артикул | Цена с НДС,Евро
| 15 | 16 | 275H-015-C-50 | 39.204
| 20 | 16 | 275H-020-C-50 | 40.392
| 25 | 16 | 275H-025-C-50 | 43.956
| 32 | 16 | 275H-032-C-50 | 59.4
| 40 | 16 | 275H-040-C-50 | 70.092
| 50 | 16 | 275H-050-C-50 | 95.04
| 65 | 16 | 275H-065-C-50 | 121.176
| 80 | 16 | 275H-080-C-50 | 180.576
| 100 | 16 | 275H-100-C-50 | 232.848
275I Zetkama - ОБРАТНЫЙ КЛАПАН
1. Материал корпуса - Нерж. Сталь
2. Материал диска и пружины - Нерж. Сталь
2. Максимальная температура - +300 °C
| Ду | Pу | Артикул | Цена с НДС,Евро
| 15 | 40 | 275I-015-E-51 | 36.3
| 20 | 40 | 275I-020-E-51 | 37.4
| 25 | 40 | 275I-025-E-51 | 40.7
| 32 | 40 | 275I-032-E-51 | 55
| 40 | 40 | 275I-040-E-51 | 64.9
| 50 | 40 | 275I-050-E-51 | 88
| 65 | 40 | 275I-065-E-51 | 112.2
| 80 | 40 | 275I-080-E-51 | 167.2
| 100 | 40 | 275I-100-E-51 | 215.6
| 125 | 40 | 275I-125-E-51 | 368.5
| 150 | 40 | 275I-150-E-51 | 570.9
| 200 | 40 | 275I-200-E-51 | 974.6
| 250 | 40 | 275I-250-E-51 | 1458.6
| 300 | 40 | 275I-300-E-51 | 3104.2
ОБРАТНЫЕ КЛАПАНЫ ПОДЪЁМНЫЕ
277 - ОБРАТНЫЙ КЛАПАН ПОДЪЕМНЫЙ РЕЗЬБОВОЙ
1. Температура до 200ºС
2. Присоединение резьбовое
3. Материал корпуса - чугн GG25
4. Материал запорного органа — нержавеющая сталь X20Cr13
5. Максимальное рабочее давление 16бар
| DN | PN | Артикул | Цена с НДС,Евро
| 15 | 16 | 277 Dn015 | 19.0806
| 20 | 16 | 277 Dn020 | 20.8276
| 25 | 16 | 277 Dn025 | 23.826
| 32 | 16 | 277 Dn032 | 28.9306
| 40 | 16 | 277 Dn040 | 31.6812
| 50 | 16 | 277 Dn050 | 38.3966
287 - ОБРАТНЫЙ КЛАПАН ЧУГУННЫЙ ПОДЪЕМНЫЙ ФЛАНЦЕВЫЙ
1. Температура до 300ºС
2. Присоединение фланцевое
3. Материал корпуса - чугн GG25
4. Материал запорного органа — нержавеющая сталь X20Cr13
5. Номинальное давление 16бар
| DN | PN | Артикул | Цена с НДС,Евро
| 15 | 16 | 287 Dn015 | 28.3483
| 20 | 16 | 287 Dn020 | 30.9874
| 25 | 16 | 287 Dn025 | 36.8726
| 32 | 16 | 287 Dn032 | 45.8554
| 40 | 16 | 287 Dn040 | 49.7211
| 50 | 16 | 287 Dn050 | 62.8545
| 65 | 16 | 287 Dn065 | 97.1376
| 80 | 16 | 287 Dn080 | 123.454
| 100 | 16 | 287 Dn100 | 189.79
| 125 | 16 | 287 Dn125 | 261.1316
| 150 | 16 | 287 Dn150 | 324.78
| 200 | 16 | 287 Dn200 | 795.65
| 250 | 16 | 287 Dn250 | 1227.68
| 300 | 16 | 287 Dn300 | 2111.7888
RD16F - ОБРАТНЫЙ КЛАПАН ЧУГУННЫЙ ПОДЪЕМНЫЙ ФЛАНЦЕВЫЙ
1. Температура от -20º до 300ºС
2. Присоединение фланцевое
3. Материал корпуса - чугн GG25
4. Материал диска — нержавеющая сталь X20Cr13
5. Номинальное давление 16бар
| DN | PN | Артикул | Цена с НДС,Евро
| 15 | 40 | RD16F-015 | 26.51
| 20 | 40 | RD16F-020 | 28.99
| 25 | 40 | RD16F-025 | 34.53
| 32 | 40 | RD16F-032 | 42.93
| 40 | 40 | RD16F-040 | 49.13
| 50 | 40 | RD16F-050 | 67.25
| 65 | 40 | RD16F-065 | 96.63
| 80 | 40 | RD16F-080 | 130.01
| 100 | 40 | RD16F-100 | 177.66
| 125 | 40 | RD16F-125 | 244.42
| 150 | 40 | RD16F-150 | 323.7
| 200 | 40 | RD16F-200 | 712.62
RD50F - ОБРАТНЫЙ КЛАПАН СТАЛЬНОЙ, ПОДЪЕМНЫЙ, ФЛАНЦЕВЫЙ
1. Температура от -20º до 350ºС
2. Присоединение фланцевое
3. Материал корпуса - сталь GS-C25
4. Номинальное давление 40бар
| DN | PN | Артикул | Цена с НДС,Евро
| 15 | 40 | RD50F-015 | 56.59
| 20 | 40 | RD50F-020 | 60.02
| 25 | 40 | RD50F-025 | 71.04
| 32 | 40 | RD50F-032 | 95.6
| 40 | 40 | RD50F-040 | 98.57
| 50 | 40 | RD50F-050 | 122.98
| 65 | 40 | RD50F-065 | 188.35
| 80 | 40 | RD50F-080 | 272.94
| 100 | 40 | RD50F-100 | 371.74
| 125 | 40 | RD50F-125 | 638.16
| 150 | 40 | RD50F-150 | 670.42
| 200 | 40 | RD50F-200 | 1124.24
| 250 | 40 | RD50F-250 | 2140.31
| 300 | 40 | RD50F-300 | 3042.75
| 350 | 40 | RD50F-350 | 4145.77
| 400 | 40 | RD50F-400 | 8655.6
ОБРАТНЫЕ КЛАПАНЫ ПОВОРОТНЫЕ
RD30F - ОБРАТНЫЙ КЛАПАН ЧУГУННЫЙ ПОВОРОТНЫЙ ФЛАНЦЕВЫЙ
1. Температура от -10º до 300ºС
2. Присоединение фланцевое
3. Материал корпуса - чугн GG25
4. Материал диска — нержавеющая сталь X20Cr13
5. Номинальное давление 16бар
| DN | PN | Артикул | Цена с НДС,Евро
| 50 | 40 | RD30F-050 | 83.12
| 65 | 40 | RD30F-065 | 107.84
| 80 | 40 | RD30F-080 | 137.54
| 100 | 40 | RD30F-100 | 176.31
| 125 | 40 | RD30F-125 | 267.1
| 150 | 40 | RD30F-150 | 377.86
| 200 | 40 | RD30F-200 | 797.92
302 - ОБРАТНЫЙ КЛАПАН ЧУГУННЫЙ ПОВОРОТНЫЙ ФЛАНЦЕВЫЙ
1. Температура до 300ºС
2. Присоединение фланцевое
3. Материал корпуса - чугн GG25
4. Материал диска — нержавеющая сталь X20Cr13
5. Номинальное давление 16бар
| DN | PN | Артикул | Цена с НДС,Евро
| 40 | 16 | 302 Dn040 | 80.88
| 50 | 16 | 302 Dn050 | 88.81
| 65 | 16 | 302 Dn065 | 115.2
| 80 | 16 | 302 Dn080 | 146.93
| 100 | 16 | 302 Dn100 | 188.37
| 125 | 16 | 302 Dn125 | 244.6
| 150 | 16 | 302 Dn150 | 306.57
| 200 | 16 | 302 Dn200 | 852.47
| 250 | 16 | 302 Dn250 | 1428.05
| 300 | 16 | 302 Dn300 | 2359.79
ОБРАТНЫЕ КЛАПАНЫ ПРУЖИННЫЕ
2450 Genebre - КЛАПАН ОБРАТНЫЙ ФЛАНЦЕВЫЙ ПРУЖИННЫЙ
1. Материал корпуса - чугун GG25
2. Присоединение - фланцевое
3. Рабочая температура от -10C до +100C
4. Максимальное давление PN 16 бар
5. Шток и тарелка - латунь+нитрил до DN100, от DN125-250- никилированный чугун
| DN | PN | Артикул | Цена с НДС,Евро
| 50 | 16 | 2450 09 | 63.39
| 65 | 16 | 2450 10 | 74.86
| 80 | 16 | 2450 11 | 93.14
| 100 | 16 | 2450 12 | 121.17
| 125 | 16 | 2450 13 | 189.97
| 150 | 16 | 2450 14 | 246.37
| 200 | 16 | 2450 16 | 428.2
| 250 | 16 | 2450 18 | 611.11
402A Zetkama - КЛАПАН ОБРАТНЫЙ ФЛАНЦЕВЫЙ ПРУЖИННЫЙ
1. Материал корпуса - чугун GG25
2. Присоединение - фланцевое
3. Рабочая температура до +100C
4. Максимальное давление PN 16 бар
| DN | PN | Артикул | Цена с НДС,Евро
| 50 | 16 | 402A-050-C-52 | 103.4
| 65 | 16 | 402A-065-C-52 | 122.2
| 80 | 16 | 402A-080-C-52 | 152.75
| 100 | 16 | 402A-100-C-52 | 203.275
| 125 | 16 | 402A-125-C-52 | 292.575
| 150 | 16 | 402A-150-C-52 | 367.775
| 200 | 16 | 402A-200-C-52 | 685.025
| 250 | 16 | 402A-250-C-52 | 1122.125
Арт. 2451 - Фильтрующий элемент к обратному клапану 2450
1. Материал исполнения - оцинкованая сталь
2. Присоединение - фланцевое
3. Максимальное давление PN 16 бар
| DN | PN | Артикул | Цена с НДС,Евро
| 50 | 16 | 2451 09 | 20.76
| 65 | 16 | 2451 10 | 29.37
| 80 | 16 | 2451 11 | 39.68
| 100 | 16 | 2451 12 | 51.76
| 125 | 16 | 2451 13 | 65.59
| 150 | 16 | 2451 14 | 76.59
| 200 | 16 | 2451 16 | 84.26
| 250 | 16 | 2451 18 | 109.12
ОБРАТНЫЕ КЛАПАНЫ ШАРОВЫЕ
Арт.RD12F - ОБРАТНЫЙ КЛАПАН ШАРОВОЙ, ФЛАНЦЕВЫЙ
1. Температура до 70ºС
2. Присоединение фланцевое
3. Материал корпуса - чугун GGG40
4. Максимальное давление - 16бар
| DN | PN | Артикул | Цена с НДС,Евро
| 50 | 16 | RD12F-050 | 82.79
| 65 | 16 | RD12F-065 | 117.35
| 80 | 16 | RD12F-080 | 131.43
| 100 | 16 | RD12F-100 | 164.64
| 125 | 16 | RD12F-125 | 245.5
| 150 | 16 | RD12F-150 | 318.76
| 200 | 16 | RD12F-200 | 663.25
| 250 | 16 | RD12F-250 | 1110.43
| 300 | 16 | RD12F-300 | 1713.3
Арт.2453 - ОБРАТНЫЙ КЛАПАН ШАРОВОЙ, ФЛАНЦЕВЫЙ
1. Температура до 80ºС
2. Присоединение фланцевое
3. Материал корпуса - чугун GGG40
4. Максимальное давление - PN16
| DN | PN | Артикул | Цена с НДС,Евро
| 50 | 16 | 2453 09 | 93.26
| 65 | 16 | 2453 10 | 106.6
| 80 | 16 | 2453 11 | 134.11
| 100 | 16 | 2453 12 | 166.75
| 125 | 16 | 2453 13 | 258.53
| 150 | 16 | 2453 14 | 332.8
| 200 | 16 | 2453 16 | 754.92
| 250 | 16 | 2453 18 | 1288.95
400B Zetkama - ОБРАТНЫЙ КЛАПАН ШАРОВОЙ, ФЛАНЦЕВЫЙ
1. Температура до 80ºС
2. Присоединение фланцевое
3. Материал корпуса - чугун GGG40
4. Максимальное давление - PN10
| DN | PN | Артикул | Цена с НДС,Евро
| 50 | 10 | 400B-050-B-55 | 83.425
| 65 | 10 | 400B-050-B-55 | 116.325
| 80 | 10 | 400B-050-B-55 | 152.75
| 100 | 10 | 400B-050-B-55 | 209.15
| 125 | 10 | 400B-050-B-55 | 326.65
| 150 | 10 | 400B-050-B-55 | 448.85
| 200 | 10 | 400B-050-B-55 | 762.575
| 250 | 10 | 400B-050-B-55 | 1435.85
| 300 | 10 | 400B-050-B-55 | 2393.475
| 350 | 10 | 400B-050-B-55 | 4188.875
| 400 | 10 | 400B-050-B-55 | 5771.6
ОБРАТНЫЕ КЛАПАНЫ ПЛУНЖЕРНЫЕ
Арт. 179-01 ОБРАТНЫЙ КЛАПАН ПЛУНЖЕРНЫЙ VYC179
1. Материал корпуса латунь
2. Tмакс.раб.200С
| Ду | Pу | Артикул | Цена с НДС,Евро
| ¼'' p/p | 200 | VYC179-01-008 | 31.76
| 3/8'' p/p | 200 | VYC179-01-010 | 39.35
| ½'' p/p | 200 | VYC179-01-015 | 41.54
| ¾'' p/p | 200 | VYC179-01-020 | 78.14
| 1'' p/p | 200 | VYC179-01-025 | 129.71
| 1 ¼'' p/p | 200 | VYC179-01-032 | 241.25
| 1 ½'' p/p | 200 | VYC179-01-040 | 354.75
| 2'' p/p | 200 | VYC179-01-050 | 548.12
Арт. 179-02 ОБРАТНЫЙ КЛАПАН ПЛУНЖЕРНЫЙ VYC179
1. Материал корпуса сталь
2. Tмакс.раб.400С
| Ду | Pу | Артикул | Цена с НДС,Евро
| ¼'' p/p | 250 | VYC179-02-008 | 32.35
| 3/8'' p/p | 250 | VYC179-02-010 | 37.05
| ½'' p/p | 250 | VYC179-02-015 | 39.23
| ¾'' p/p | 250 | VYC179-02-020 | 70.78
| 1'' p/p | 250 | VYC179-02-025 | 97.96
| 1 ¼'' p/p | 250 | VYC179-02-032 | 278.19
| 1 ½'' p/p | 250 | VYC179-02-040 | 380.3
| 2'' p/p | 250 | VYC179-02-050 | 573.69
Арт. 179-03 ОБРАТНЫЙ КЛАПАН ПЛУНЖЕРНЫЙ VYC179
1. Материал корпуса Нерж. сталь
2. Tмакс.раб.400С
| Ду | Pу | Артикул | Цена с НДС,Евро
| ¼'' p/p | 250 | VYC179-03-008 | 50.76
| 3/8'' p/p | 250 | VYC179-03-010 | 62.05
| ½'' p/p | 250 | VYC179-03-015 | 71.16
| ¾'' p/p | 250 | VYC179-03-020 | 111.65
| 1'' p/p | 250 | VYC179-03-025 | 221.68
| 1 ¼'' p/p | 250 | VYC179-03-032 | 480.09
| 1 ½'' p/p | 250 | VYC179-03-040 | 538.21
| 2'' p/p | 250 | VYC179-03-050 | 797.9

## 08 Вентили
ВЕНТИЛИ САЛЬНИКОВЫЕ
201A Zetkama - ВЕНТИЛЬ ЗАПОРНЫЙ ЧУГУННЫЙ РЕЗЬБОВОЙ
1. Для пара, горячей и холодной воды в системах тепло и водоснабжения.
2. Материалы корпуса: Чугун GG25
3. Уплотнение штока- Графит.
4. Уплотнение крышки- Полонит (клингерит)
5. Резьбовое присоединение
6. Максимальная рабочая температура Тмакс. = 300 °С PN 16 бар.
| DN | PN | Артикул | Цена с НДС,Евро
| 10 | 16 | 201 Dn010 | 19.99
| 15 | 16 | 201 Dn015 | 22.92
| 20 | 16 | 201 Dn020 | 25
| 25 | 16 | 201 Dn025 | 27.08
| 32 | 16 | 201 Dn032 | 30.21
| 40 | 16 | 201 Dn040 | 38.55
| 50 | 16 | 201 Dn050 | 44.79
215A Zetkama - ВЕНТИЛЬ ЗАПОРНЫЙ ЧУГУННЫЙ ФЛАНЦЕВЫЙ
1. Для пара, горячей и холодной воды в системах тепло и водоснабжения.
2. Материалы корпуса: Чугун GG25
3. Клапан, шток: Нержавеющая сталь X20Cr13
5. Фланцевое присоединение PN16
6. Максимальная рабочая температура Тмакс. = 300 °С
| DN | PN | Артикул | Цена с НДС,Евро
| 15 | 16 | 215 DN015 | 34.54
| 20 | 16 | 215 Dn020 | 36.77
| 25 | 16 | 215 Dn025 | 45.69
| 32 | 16 | 215 Dn032 | 55.72
| 40 | 16 | 215 Dn040 | 57.95
| 50 | 16 | 215 Dn050 | 72.44
| 65 | 16 | 215 Dn065 | 110.32
| 80 | 16 | 215 Dn080 | 143.75
| 100 | 16 | 215 Dn100 | 210.62
| 125 | 16 | 215 Dn125 | 293.09
| 150 | 16 | 215 Dn150 | 384.46
| 200 | 16 | 215 Dn200 | 930.5
| 250 | 16 | 215 Dn250 | 1381.83
| 300 | 16 | 215 Dn300 | 2314.56
KV16 ВЕНТИЛЬ ЗАПОРНЫЙ САЛЬНИКОВЫЙ ЧУГУННЫЙ ФЛАНЦЕВЫЙ
1. Для пара, горячей и холодной воды в системах тепло и водоснабжения.
2. Материалы корпуса: Чугун GG25
3. Клапан, шток: Нержавеющая сталь X20Cr13
4. Прокладка корпуса, Сальниковая набивка: Графит
5. Фланцевое присоединение согласно стандарту DIN2501 PN16
6. Максимальная рабочая температура Тмакс. = 300 °С
| DN | PN | Артикул | Цена с НДС,Евро
| 15 | 16 | KV16-015 | 28.4351
| 20 | 16 | KV16-020 | 30.7396
| 25 | 16 | KV16-025 | 35.4478
| 32 | 16 | KV16-032 | 43.0429
| 40 | 16 | KV16-040 | 46.7722
| 50 | 16 | KV16-050 | 59.7198
| 65 | 16 | KV16-065 | 86.8291
| 80 | 16 | KV16-080 | 116.4164
| 100 | 16 | KV16-100 | 169.4456
| 125 | 16 | KV16-125 | 233.5143
| 150 | 16 | KV16-150 | 287.6091
| 200 | 16 | KV16-200 | 665.5165
KV40 ВЕНТИЛЬ ЗАПОРНЫЙ САЛЬНИКОВЫЙ СТАЛЬНОЙ ФЛАНЦЕВЫЙ
1. Для пара, горячей и холодной воды в системах тепло и водоснабжения.
2. Материалы корпуса: Сталь
3. Диск, шток: Нерж. Сталь
4. Прокладка корпуса, Сальниковая набивка: Графит
5. Фланцевое присоединение согласно стандарту DIN2501 (DIN2635 на Pу 40) / EN1092-1.
6. Максимальная рабочая температура Тмакс. = 400 °С
| DN | PN | Артикул | Цена с НДС,Евро
| 15 | 40 | KV40-015 | 75.44
| 20 | 40 | KV40-020 | 78.09
| 25 | 40 | KV40-025 | 83.62
| 32 | 40 | KV40-032 | 123.84
| 40 | 40 | KV40-040 | 156.7
| 50 | 40 | KV40-050 | 184.2
| 65 | 40 | KV40-065 | 241.04
| 80 | 40 | KV40-080 | 344.94
| 100 | 40 | KV40-100 | 449.79
| 125 | 40 | KV40-125 | 859.26
| 150 | 40 | KV40-150 | 1078.57
| 200 | 40 | KV40-200 | 1695.03
| 250 | 40 | KV40-250 | 2253
| 300 | 40 | KV40-300 | 3803.9
| 350 | 40 | KV40-350 | 5165.39
| 400 | 40 | KV40-400 | 8008.05
215F - ВЕНТИЛЬ ЗАПОРНЫЙ ФЛАНЦЕВЫЙ УГЛЕРОДИСТАЯ СТАЛЬ
1. Материал исполнения - углеродистая сталь GP240GH+N
2. Максимальная рабочая температура Тмакс. = 400 °С
3. Фланцевое присоединение PN16
| DN | PN | Артикул | Цена с НДС,Евро
| 15 | 40 | 215F Dn015 | 95.064
| 20 | 40 | 215F Dn020 | 105.1296
| 25 | 40 | 215F Dn025 | 119.6688
| 32 | 40 | 215F Dn032 | 164.4048
| 40 | 40 | 215F Dn040 | 190.128
| 50 | 40 | 215F Dn050 | 265.0608
| 65 | 40 | 215F Dn065 | 351.1776
| 80 | 40 | 215F Dn080 | 502.1616
| 100 | 40 | 215F Dn100 | 652.0272
| 125 | 40 | 215F Dn125 | 1272.7392
| 150 | 40 | 215F Dn150 | 1545.6288
| 200 | 40 | 215F Dn200 | 2750.1456
ВЕНТИЛИ СИЛЬФОННЫЕ
229А - ВЕНТИЛЬ ЗАПОРНЫЙ ЧУГУННЫЙ ФЛАНЦЕВЫЙ С СИЛЬФОННЫМ УПЛОТНЕНИЕМ
1. Для пара, горячей и холодной воды в системах тепло и водоснабжения.
2. Материалы корпуса: Чугун GG25
3. Шток: Нержавеющая сталь X12Cr13
4. Клапан, сильфон- нержавеющая сталь X12CrNi189
5. Фланцевое присоединение РN16
6. Максимальная рабочая температура Тмакс. = 300 °С
| DN | PN | Артикул | Цена с НДС,Евро
| 15 | 16 | 229 Dn015 | 63.55
| 20 | 16 | 229 Dn020 | 67.71
| 25 | 16 | 229 Dn025 | 75
| 32 | 16 | 229 Dn032 | 89.59
| 40 | 16 | 229 Dn040 | 101.04
| 50 | 16 | 229 Dn050 | 117.71
| 65 | 16 | 229 Dn065 | 162.51
| 80 | 16 | 229 Dn080 | 207.3
| 100 | 16 | 229 Dn100 | 277.09
| 125 | 16 | 229 Dn125 | 429.18
| 150 | 16 | 229 Dn150 | 539.61
| 200 | 16 | 229 Dn200 | 1471.92
KV20 - Вентиль запорный чугунный фланцевый с сильфонным уплотнением
1. Материал корпуса - чугун
2. Максимальная рабочая температура Тмакс. = 300 °С PN 16 бар.
3. Для пара, горячей и холодной воды в системах тепло- и водоснабжения.
| DN | PN | Артикул | Цена с НДС,Евро
| 15 | 16 | KV20-015 | 61.7
| 20 | 16 | KV20-020 | 65.74
| 25 | 16 | KV20-025 | 72.82
| 32 | 16 | KV20-032 | 86.98
| 40 | 16 | KV20-040 | 98.1
| 50 | 16 | KV20-050 | 114.29
| 65 | 16 | KV20-065 | 157.77
| 80 | 16 | KV20-080 | 201.26
| 100 | 16 | KV20-100 | 269.02
| 125 | 16 | KV20-125 | 416.69
| 150 | 16 | KV20-150 | 523.89
234A Вентиль запорный чугунный фланцевый с сильфонным уплотнением
1. Материал корпуса - чугун
2. Максимальная рабочая температура Тмакс. = 300 °С PN 16 бар.
3. Для пара, горячей и холодной воды в системах тепло- и водоснабжения.
| DN | PN | Артикул | Цена с НДС,Евро
| 15 | 16 | 234A Dn015 | 69.56
| 20 | 16 | 234A Dn020 | 73.89
| 25 | 16 | 234A Dn025 | 82.59
| 32 | 16 | 234A Dn032 | 97.81
| 40 | 16 | 234A Dn040 | 110.85
| 50 | 16 | 234A Dn050 | 129.33
| 65 | 16 | 234A Dn065 | 178.23
| 80 | 16 | 234A Dn080 | 227.13
| 100 | 16 | 234A Dn100 | 305.38
| 125 | 16 | 234A Dn125 | 470.57
| 150 | 16 | 234A Dn150 | 593.37
| 200 | 16 | 234A Dn200 | 1616
| 250 | 16 | 234A Dn250 | 2483
KV45 ВЕНТИЛЬ ЗАПОРНЫЙ СИЛЬФОННЫЙ СТАЛЬНОЙ ФЛАНЦЕВЫЙ
1. Для пара, горячей и холодной воды в системах тепло и водоснабжения.
2. Материалы корпуса: Сталь
3. Уплотнение Графит.
4. Прокладка корпуса Нерж. сталь, графит
5. Фланцевое присоединение согласно стандарту DIN2501 (DIN2635 на Pу 40) / EN1092-1.
6. Максимальная рабочая температура Тмакс. = 400 °С
| DN | PN | Артикул | Цена с НДС,Евро
| 15 | 40 | KV45-015 | 118.5
| 20 | 40 | KV45-020 | 124.31
| 25 | 40 | KV45-025 | 133.8
| 32 | 40 | KV45-032 | 175.21
| 40 | 40 | KV45-040 | 217.18
| 50 | 40 | KV45-050 | 267.95
| 65 | 40 | KV45-065 | 379.1
| 80 | 40 | KV45-080 | 444.22
| 100 | 40 | KV45-100 | 644.44
| 125 | 40 | KV45-125 | 926.28
| 150 | 40 | KV45-150 | 1187.59
| 200 | 40 | KV45-200 | 1985.16
| 250 | 40 | KV45-250 | 2696.03
| 300 | 40 | KV45-300 | 4401.98
| 350 | 40 | KV45-350 | 5705.45
| 400 | 40 | KV45-400 | 9950.73
234F - ВЕНТИЛЬ ЗАПОРНЫЙ СИЛЬФОННЫЙ СТАЛЬНОЙ ФЛАНЦЕВЫЙ
1. Материал корпуса - cталь GP240GH
2. Максимальное рабочее давление 40 бар
3. Максимальная рабочая температура 400 °С
4. Присоединение фланцевое
| DN | PN | Артикул | Цена с НДС,Евро
| 15 | 40 | 234F Dn015 | 161.163
| 20 | 40 | 234F Dn020 | 170.7134
| 25 | 40 | 234F Dn025 | 181.4576
| 32 | 40 | 234F Dn032 | 244.729
| 40 | 40 | 234F Dn040 | 305.6128
| 50 | 40 | 234F Dn050 | 385.5974
| 65 | 40 | 234F Dn065 | 533.4
| 80 | 40 | 234F Dn080 | 707.9234
| 100 | 40 | 234F Dn100 | 897.7376
| 125 | 40 | 234F Dn125 | 1417.0406
| 150 | 40 | 234F Dn150 | 1616.4052
ВЕНТИЛИ ИГОЛЬЧАТЫЕ
Арт. 147-01 ВЕНТИЛЬ ИГОЛЬЧАТЫЙ VYC147
1. Материал корпуса латунь
2. Tмакс.раб.200С
| Ду | Pу | Артикул | Цена с НДС,Евро
| ¼'' p/p | 200 | VYC147-01-008 | 42
| 3/8'' p/p | 200 | VYC147-01-010 | 52.14
| ½'' p/p | 200 | VYC147-01-015 | 54.78
| ¾'' p/p | 200 | VYC147-01-020 | 103.37
| 1'' p/p | 200 | VYC147-01-025 | 171.27
| 1 ¼'' p/p | 200 | VYC147-01-032 | 248.04
| 1 ½'' p/p | 200 | VYC147-01-040 | 264.38
| 2'' p/p | 200 | VYC147-01-050 | 445.67
Арт. 147-02 ВЕНТИЛЬ ИГОЛЬЧАТЫЙ VYC147
1. Материал корпуса сталь
2. Tмакс.раб.400С
| Ду | Pу | Артикул | Цена с НДС,Евро
| ¼'' p/p | 250 | VYC147-02-008 | 42.24
| 3/8'' p/p | 250 | VYC147-02-010 | 48.22
| ½'' p/p | 250 | VYC147-02-015 | 51.54
| ¾'' p/p | 250 | VYC147-02-020 | 92.54
| 1'' p/p | 250 | VYC147-02-025 | 128.22
| 1 ¼'' p/p | 250 | VYC147-02-032 | 183.46
| 1 ½'' p/p | 250 | VYC147-02-040 | 215.34
| 2'' p/p | 250 | VYC147-02-050 | 336.69
Арт. 147-03 ВЕНТИЛЬ ИГОЛЬЧАТЫЙ VYC147
1. Материал корпуса нерж.сталь
2. Tмакс.раб.400С
| Ду | Pу | Артикул | Цена с НДС,Евро
| ¼'' p/p | 250 | VYC147-03-008 | 66.29
| 3/8'' p/p | 250 | VYC147-03-010 | 82.64
| ½'' p/p | 250 | VYC147-03-015 | 93.23
| ¾'' p/p | 250 | VYC147-03-020 | 146.04
| 1'' p/p | 250 | VYC147-03-025 | 284.86
| 1 ¼'' p/p | 250 | VYC147-03-032 | 399.4
| 1 ½'' p/p | 250 | VYC147-03-040 | 530.14
| 2'' p/p | 250 | VYC147-03-050 | 762.32
Арт. 2223 ВЕНТИЛЬ ИГОЛЬЧАТЫЙ Genebre
1. Соединение резьба
2. Материал - нержавеющая сталь CF8M
3. Максимальное рабочее давление 220 бар
4. Максимальная рабочая температура +260°С
| Ду | Pу | Артикул | Цена с НДС,Евро
| ¼'' p/p | 220 | 2223 02 | 32.47
| 3/8'' p/p | 220 | 2223 03 | 39.48
| ½'' p/p | 220 | 2223 04 | 47.17
| ¾'' p/p | 220 | 2223 05 | 65.27
| 1'' p/p | 220 | 2223 06 | 90.21
| 1 ¼'' p/p | 220 | 2223 07 | 169.79
| 1 ½'' p/p | 220 | 2223 08 | 234.65
| 2'' p/p | 220 | 2223 09 | 292

## 09 Предохранительные клапаны
ПРЕДОХРАНИТЕЛЬНЫЕ КЛАПАНЫ ПРЕГРАН
Арт. 095А ПРЕДОХРАНИТЕЛЬНЫЙ КЛАПАН РЕЗЬБОВОЙ НА ПАР ПРЕГРАН
1.Предохранительный клапан резьбовой
2.Материал- латунь хромированная
3.Максимальная рабочая температура 200 ºС
4.Давление- 16бар
5.Рабочая среда — ПАР
| DN | PN | Артикул | Цена с НДС, EURO
| 3/8"-1/2" | 16 | 095А- 3/8-1/2 | 123.85
| ½"-1/2" | 16 | 095А- 1/2-1/2 | 128.16
| ¾"-3/4" | 16 | 095А- 3/4-3/4 | 141.13
| 1"-1" | 16 | 095А- 1-1 | 156.97
Арт. 095С ПРЕДОХРАНИТЕЛЬНЫЙ КЛАПАН РЕЗЬБОВОЙ НА ВОДУ ПРЕГРАН
1.Предохранительный клапан резьбовой
2.Материал- латунь хромированная
3.Максимальная рабочая температура 200 ºС
4.Давление- 16бар
5.Рабочая среда — ВОДА
| DN | PN | Артикул | Цена с НДС, EURO
| 3/8"-1/2" | 16 | 095С- 3/8-1/2 | 121.9424
| ½"-1/2" | 16 | 095С- 1/2-1/2 | 128.16
| ¾"-3/4" | 16 | 095С- 3/4-3/4 | 146.88
| 1"-1" | 16 | 095С- 1-1 | 162.73
Арт. 095 ПРЕДОХРАНИТЕЛЬНЫЙ КЛАПАН РЕЗЬБОВОЙ ПРЕГРАН
1.Предохранительный клапан резьбовой
2.Материал- латунь хромированная
3.Максимальная рабочая температура 200 ºС
4.Давление - 16бар
| DN | PN | Артикул | Цена с НДС, EURO
| 3/8"-3/8" | 16 | 095- 3/8"-3/8" | 101.2
| ½"-1/2" | 16 | 095- ½"-1/2" | 122.71
| ¾"-3/4" | 16 | 095- ¾"-3/4" | 136.72
| 1"-1" | 16 | 095- 1"-1" | 158.34
| 1 1/4"-1 1/4" | 16 | 095- 1 1/4"-1 1/4" | 182.93
| 1 ½"-1 ½" | 16 | 095- 1 ½"-1 ½" | 283.83
| 2"-2" | 16 | 095- 2"-2" | 342.36
| 2 ½"-2 ½" | 16 | 095- 2 ½"-2 ½" | 510.15
| 3"-3" | 16 | 095- 3"-3" | 610.68
| 4"-4" | 16 | 095- 4"-4" | 830.53
Арт. 095 ПРЕДОХРАНИТЕЛЬНЫЙ КЛАПАН РЕЗЬБОВОЙ ПРЕГРАН
1.Предохранительный клапан резьбовой
2.Материал- Нержавеющая сталь
3.Максимальная рабочая температура 250 ºС
4.Давление - 25 бар
| DN | PN | Артикул | Цена с НДС, EURO
| 3/8"-3/8" | 25 | 095- 3/8"-3/8" | по запросу
| ½"-1/2" | 25 | 095- ½"-1/2" | 241.44
| ¾"-3/4" | 25 | 095- ¾"-3/4" | 270.2
| 1"-1" | 25 | 095- 1"-1" | 313.05
| 1 1/4"-1 1/4" | 25 | 095-1 1/4"-1 1/4" | 383.09
| 1 ½"-1 ½" | 25 | 095-1 ½"-1 ½" | 503.96
| 2"-2" | 25 | 095- 2"-2" | 662.2
| 2 ½"-2 ½" | 25 | 095- 2 ½"-2 ½" | 900.27
| 3"-3" | 25 | 095- 3"-3" | 1077.82
| 4"-4" | 25 | 095- 4"-4" | 1465.4
Арт. 097 ПРЕДОХРАНИТЕЛЬНЫЙ КЛАПАН ФЛАНЕЦ/РЕЗЬБА ПРЕГРАН
1.Предохранительный клапан фланец/резьба
2.Материал — Латунь
3.Максимальная рабочая температура 200 ºС
4.Давление - 16 бар
| DN | PN | Артикул | Цена с НДС, EURO
| 15 -1/2" | 16 | 097- 15-1/2" | 148.04
| 20 -3/4" | 16 | 097- 20-3/4" | 152.3227
| 25 -1" | 16 | 097- 25-1" | 184.77
| 32 -1 1/4" | 16 | 097- 32-1 1/4" | 275.03
| 40 -1 ½" | 16 | 097- 40-1 ½" | 415.08
| 50 -2" | 16 | 097- 50-2" | 490.02
| 65 -2 ½" | 16 | 097- 65-2 ½" | 635.27
| 80 -3" | 16 | 097- 80-3" | 760.5
| 100 -4" | 16 | 097- 100-4" | 1037.19
Арт. 096-01 ПРЕДОХРАНИТЕЛЬНЫЙ КЛАПАН ФЛАНЕЦ/ФЛАНЕЦ ПРЕГРАН
1.Предохранительный клапан фланец/фланец
2.Материал — Чугун
3.Максимальная рабочая температура 300 ºС
4.Давление - 16 бар
| DN | PN | Артикул | Цена с НДС, EURO
| 15 -15 | 16 | 096-01-015 | 264.97
| 20 -20 | 16 | 096-01-020 | 270.73
| 25 -25 | 16 | 096-01-025 | 286.58
| 32 -32 | 16 | 096-01-032 | 366.57
| 40 -40 | 16 | 096-01-040 | 378.74
| 50 -50 | 16 | 096-01-050 | 491.07
| 65 -65 | 16 | 096-01-065 | 636.51
| 80 -80 | 16 | 096-01-080 | 868.37
| 100 -100 | 16 | 096-01-100 | 1129.03
| 125 -125 | 16 | 096-01-125 | 1637.38
| 150 -150 | 16 | 096-01-150 | 2164.43
| 200 -200 | 16 | 096-01-200 | 3359.54
Арт. 096-03 ПРЕДОХРАНИТЕЛЬНЫЙ КЛАПАН ФЛАНЕЦ/ФЛАНЕЦ ПРЕГРАН
1.Предохранительный клапан фланец/фланец
2.Материал — Углеродистая сталь
3.Максимальная рабочая температура 400 ºС
4.Давление - 40 бар
| DN | PN | Артикул | Цена с НДС, EURO
| 20 -20 | 40 | 096-03-020 | 506.91
| 25 -25 | 40 | 096-03-025 | 581.8
| 32 -32 | 40 | 096-03-032 | 633.64
| 40 -40 | 40 | 096-03-040 | 689.107
| 50 -50 | 40 | 096-03-050 | 835.25
| 65 -65 | 40 | 096-03-065 | 894.29
| 80 -80 | 40 | 096-03-080 | 1165.02
| 100 -100 | 40 | 096-03-100 | 1558.15
| 125-125 | 40 | 096-03-125 | 2550.38
| 150-150 | 40 | 096-03-150 | 3430.26
| 200-200 | 40 | 096-03-200 | по запросу
Арт. 096-04 ПРЕДОХРАНИТЕЛЬНЫЙ КЛАПАН ФЛАНЕЦ/ФЛАНЕЦ ПРЕГРАН
1.Предохранительный клапан фланец/фланец
2.Материал — Нержавеющая сталь
3.Максимальная рабочая температура 300 ºС
4.Давление - 40 бар
| DN | PN | Артикул | Цена с НДС, EURO
| 20 -20 | 40 | 096-04-020 | 1470.32
| 25 -25 | 40 | 096-04-025 | 1461.87
| 32 -32 | 40 | 096-04-032 | 1646.1973
| 40 -40 | 40 | 096-04-040 | 1937.88
| 50 -50 | 40 | 096-04-050 | 2352.3282
| 65 -65 | 40 | 096-04-065 | 3343.4539
| 80 -80 | 40 | 096-04-080 | 3706.4437
| 100 -100 | 40 | 096-04-100 | 4598.73
| 125-125 | 40 | 096-04-125 | 9892.8327
| 150-150 | 40 | 096-04-150 | 10754.9165
| 200-200 | 40 | 096-04-200 | 12681.8836
Арт. 495-01 ПРЕДОХРАНИТЕЛЬНЫЙ КЛАПАН РЕЗЬБОВОЙ НА ПАР ПРЕГРАН
1.Предохранительный клапан резьба/резьба
2.Материал — Чугун
3.Максимальная рабочая температура 250 ºС
4.Давление- 16 бар
| DN | PN | Артикул | Цена с НДС, EURO
| 3/4" -1 1/4" | 16 | 495-01-3/4"-1 1/4" | 264.97
| 1"- 1 1/2" | 16 | 495-01-1"- 1 1/2" | 302.42
| 1 1/4"- 2" | 16 | 495-01-1 1/4"- 2" | 334.1
Арт. 495-05 ПРЕДОХРАНИТЕЛЬНЫЙ КЛАПАН РЕЗЬБОВОЙ воздух и другие газы ПРЕГРАН
1.Предохранительный клапан полноподъемный со свободным истечением
2.Материал — Латунь
3.Максимальная рабочая температура 120 ºС
4.Даление- 25 бар
| DN | PN | Артикул | Цена с НДС, EURO
| 3/8" | 25 | 495-05-3/8" | 90.7567
| 1/2" | 25 | 495-05- 1/2" | 92.1692
| 3/4" | 25 | 495-05-3/4" | 103.5061
| 1" | 25 | 495-05-1" | 104.9309
Арт. 496-01 ПРЕДОХРАНИТЕЛЬНЫЙ КЛАПАН ФЛАНЦЕВЫЙ НА ПАР ПРЕГРАН
1.Предохранительный клапан фланец/фланец
2.Материал — Чугун
3.Максимальная рабочая температура 300 ºС
4.Давление- 16 бар
| DN | PN | Артикул | Цена с НДС, EURO
| 20 -32 | 16 | 496-01-020*032 | 339.86
| 25 -40 | 16 | 496-01-025*040 | 365.78
| 32 -50 | 16 | 496-01-032*050 | 401.78
| 40 -65 | 16 | 496-01-040*065 | 501.14
| 50 -80 | 16 | 496-01-050*080 | 636.61
| 65 -100 | 16 | 496-01-065*100 | 858.28
| 80 -125 | 16 | 496-01-080*125 | 1150.62
| 100 -150 | 16 | 496-01-100*150 | 1534.62
| 125-200 | 16 | 496-01-125*200 | 2303.05
| 150-250 | 16 | 496-01-150*250 | 3385.49
| 200-300 | 16 | 496-01-200*300 | 6385.9299
Арт. 496-03 ПРЕДОХРАНИТЕЛЬНЫЙ КЛАПАН ФЛАНЦЕВЫЙ ПРЕГРАН
1.Предохранительный клапан фланец/фланец
2.Материал — Углеродистая сталь
3.Максимальная рабочая температура 400 ºС
4.Давление- 40 бар
| DN | PN | Артикул | Цена с НДС, EURO
| 20 -32 | 40 | 496-03-020*032 | 587.04
| 25 -40 | 40 | 496-03-025*040 | 600.52
| 32 -50 | 40 | 496-03-032*050 | 737.12
| 40 -65 | 40 | 496-03-040*065 | 879.13
| 50 -80 | 40 | 496-03-050*080 | 1052.68
| 65 -100 | 40 | 496-03-065*100 | 1434.72
| 80 -125 | 40 | 496-03-080*125 | 1842.96
| 100 -150 | 40 | 496-03-100*150 | 2543.36
| 125-200 | 40 | 496-03-125*200 | по запросу
| 150-250 | 40 | 496-03-150*250 | по запросу
| 200-300 | 40 | 496-03-200*300 | по запросу
Арт. 496-03 ПРЕДОХРАНИТЕЛЬНЫЙ КЛАПАН ФЛАНЦЕВЫЙ ПРЕГРАН
1.Предохранительный клапан фланец/фланец
2.Материал — Углеродистая сталь
3.Максимальная рабочая температура 400 ºС
4.Давление - 63 бар
| DN | PN | Артикул | Цена с НДС, EURO
| 200-300 | 63 | 496-03-200*300 | 12647.489
| 300-400 | 63 | 496-03-300*400 | 19641.0988
| 400-500 | 63 | 496-03-400*500 | 24905.7709
Арт. 496-04 ПРЕДОХРАНИТЕЛЬНЫЙ КЛАПАН ФЛАНЦЕВЫЙ ПРЕГРАН
1.Предохранительный клапан фланец/фланец
2.Материал — Нержавеющая сталь
3.Максимальная рабочая температура 300 ºС
4.Давление - 40 бар
| DN | PN | Артикул | Цена с НДС, EURO
| 20 -32 | 40 | 496-04-020*032 | 1370.63
| 25 -40 | 40 | 496-04-025*040 | 1378.9
| 32 -50 | 40 | 496-04-032*050 | 1709.47
| 40 -65 | 40 | 496-04-040*065 | 1920.3
| 50 -80 | 40 | 496-04-050*080 | по запросу
| 65 -100 | 40 | 496-04-065*100 | по запросу
| 80 -125 | 40 | 496-04-080*125 | по запросу
| 100 -150 | 40 | 496-04-100*150 | по запросу
| 125-200 | 40 | 496-04-125*200 | по запросу
| 150-250 | 40 | 496-04-150*250 | по запросу
| 200-300 | 40 | 496-04-200*300 | по запросу
ПРЕДОХРАНИТЕЛЬНЫЕ КЛАПАНЫ - FLAMCO
Prescor 170-3/4"
1. Для систем оттопления, кондиционирования и водоснабжения
2. Материал корпуса - Латунь
3. Уплотнение EPDM
4. Максимальная температура Тмакс. = 120 °С
5. Пропускная способность до 970 кВт
6. Присоединение - внутренняя резьба
| DN | Давление сраб. (бар) | Артикул | Цена с НДС,Евро
| 3/4''x3/4'' | 1 | Prescor 170-3/4" | 7.52
| 3/4''x3/4'' | 1.5 | Prescor 170-3/4" | 7.52
| 3/4''x3/4'' | 2.5 | Prescor 170-3/4" | 7.52
| 3/4''x1'' | 2.5 | Prescor 170-3/4" | 7.52
| 3/4''x3/4'' | 3 | Prescor 170-3/4" | 7.52
| 3/4''x1'' | 3 | Prescor 170-3/4" | 7.52
| 3/4''x3/4'' | 4 | Prescor 170-3/4" | 8.71
Prescor 320-1"
1. Для систем оттопления, кондиционирования и водоснабжения
2. Материал корпуса - Латунь
3. Уплотнение EPDM
4. Максимальная температура Тмакс. = 120 °С
5. Пропускная способность до 970 кВт
6. Присоединение - внутренняя резьба
| DN | Давление сраб. (бар) | Артикул | Цена с НДС,Евро
| 1''x11/4'' | 1.5 | Prescor 320-1" | 20.84
| 1''x11/4'' | 2 | Prescor 320-1" | 20.84
| 1''x11/4'' | 2.5 | Prescor 320-1" | 20.84
| 1''x11/4'' | 3 | Prescor 320-1" | 20.84
| 1''x11/4'' | 3 | Prescor 320-1" | 20.84
| 1''x11/4'' | 3.5 | Prescor 320-1" | 20.84
| 1''x11/4'' | 4 | Prescor 320-1" | 20.84
| 1''x11/4'' | 5 | Prescor 320-1" | 20.84
Flopress 1/2"x1/2"
1. Для систем оттопления, кондиционирования и водоснабжения
2. Материал корпуса - Латунь
3. Уплотнение EPDM
4. Максимальная температура Тмакс. = 120 °С
5. Пропускная способность до 970 кВт
6. Присоединение - внутренняя резьба
| DN | Давление сраб. (бар) | Артикул | Цена с НДС,Евро
| 1/2" x 1/2" | 2.5 | Flopress 1/2"x1/2" | 4.7206
| 1/2" x 1/2" | 3 | Flopress 1/2"x1/2" | 4.7206
| 1/2" x 1/2" | 3 | Flopress 1/2"Mx1/2" | 4.7206
Prescor B
1. Для систем оттопления, кондиционирования и водоснабжения
2. Материал корпуса - Латунь
3. Уплотнение EPDM
4. Максимальная температура Тмакс. = 95 °С
5. Пропускная способность до 970 кВт
6. Присоединение - внутренняя резьба
| DN | Давление сраб. (бар) | Артикул | Цена с НДС,Евро
| 1/2" x 1/2" | 6 | Prescor B | 6.59
| 1/2" x 1/2" | 8 | Prescor B | 6.59
| 1/2" x 1/2" | 10 | Prescor B | 6.59
| 3/4" x 1" | 6 | Prescor B | 9.4
| 3/4" x 1" | 8 | Prescor B | 9.4
| 3/4" x 1" | 10 | Prescor B | 9.4
| 1" x 1 1/4" | 6 | Prescor B1 | 21.88
| 1" x 1 1/4" | 8 | Prescor B1 | 21.88
| 1" x 1 1/4" | 10 | Prescor B1 | 21.88
PRESCOR S 700; S 960; S 1700
1. Для систем оттопления, кондиционирования и водоснабжения
2. Материал корпуса - Латунь
3. Уплотнение EPDM
4. Максимальная температура Тмакс. = 120 °С
5. Пропускная способность до 5590 кВт
6. Присоединение - внутренняя резьба
| DN | Давление сраб. (бар) | Артикул | Цена с НДС,Евро
| 1 1/4'' X 1 1/2'' | 2;2,5;3;3,5;4;4,5;5;6;7;8;10 | Prescor S 700 | 102.1
| 1 1/2" x 2" | 2;2,5;3;3,5;4;4,5;5;6;7;8;10 | Prescor S 960 | 186.63
| 2" x 2 1/2" | 2;2,5;3;3,5;4;4,5;5;6;7;8;10 | Prescor S 1700 | 292.76

## 10 Балансировочные клапаны
БАЛАНСИРОВОЧНЫЕ КЛАПАНЫ - VIR
БАЛАНСИРОВОЧНЫЙ КЛАПАН VIR 9505 МУФТОВЫЙ
1. Материал корпуса бронза BS 1400 LG2
2. Балансировочный конус- латунь CW602N EN 12165 (DZR)
3. Диск - латунь CW602N EN 12165 (DZR)
4. Уплотнение EPDM
5. Сфера применения: отопление, холодоснабжение, кондиционирование
6. Рабочая температура -10+130 ºС
| DN | PN | Артикул | Цена с НДС,Евро
| 15 | 25 | vir 9505 | 28.82
| 20 | 25 | vir 9505 | 29.69
| 25 | 25 | vir 9505 | 33.14
| 32 | 25 | vir 9505 | 56.5
| 40 | 25 | vir 9505 | 69.45
| 50 | 25 | vir 9505 | 90.09
БАЛАНСИРОВОЧНЫЙ КЛАПАН VIR 9515 МУФТОВЫЙ
1. Материал корпуса латунь CW602N EN 12165 (DZR)
2. Балансировочный конус- латунь CW602N EN 12165 (DZR)
3. Диск - латунь CW602N EN 12165 (DZR)
4. Уплотнение EPDM
5. Сфера применения: отопление, холодоснабжение, кондиционирование
6. Рабочая температура -10+130 ºС
| DN | PN | Артикул | Цена с НДС,Евро
| 15 | 25 | vir 9515 | 34.87
| 20 | 25 | vir 9515 | 37.16
| 25 | 25 | vir 9515 | 43.3
| 32 | 25 | vir 9515 | 65.53
| 40 | 25 | vir 9515 | 78.7
| 50 | 25 | vir 9515 | 102.09
БАЛАНСИРОВОЧНЫЕ КЛАПАНЫ - КБЧ
БАЛАНСИРОВОЧНЫЙ КЛАПАН КБЧ ФЛАНЦЕВЫЙ
1. Материал корпуса чугун EN-GJL-250
2. Клапан - чугун EN-GJL-250
3. Кольцо корпуса - нержавеющая сталь X12Cr13
4. Уплотнение PTFE
5. Сфера применения: отопление, холодоснабжение, кондиционирование
6. Рабочая температура -10+150 ºС
| DN | PN | Артикул | Цена с НДС,Евро
| 65 | 16 | КБЧ 65 | 231.05
| 80 | 16 | КБЧ 80 | 295.81
| 100 | 16 | КБЧ 100 | 408.77
| 125 | 16 | КБЧ 125 | 574.85
| 150 | 16 | КБЧ 150 | 721.28
| 200 | 16 | КБЧ 200 | 1579.34
| 250 | 16 | КБЧ 250 | 2318.77
| 300 | 16 | КБЧ 300 | 3146.09
БАЛАНСИРОВОЧНЫЕ КЛАПАНЫ - ZETKAMA
БАЛАНСИРОВОЧНЫЙ КЛАПАН ZETKAMA 447A ФЛАНЦЕВЫЙ
1. Материал корпуса чугун EN-GJL-250
2. Рабочее давление: до 16 бар
3. Температура рабочей среды: до + 120 °С
4. Уплотнение PTFE
5. Контрольное кольцо Graphit - CrNiSt
| DN | PN | Артикул | Цена с НДС,Евро
| 65 | 16 | 447A Dn065 | 231.05
| 80 | 16 | 447A Dn080 | 295.81
| 100 | 16 | 447A Dn100 | 408.77
| 125 | 16 | 447A Dn125 | 574.85
| 150 | 16 | 447A Dn150 | 721.28
| 200 | 16 | 447A Dn200 | 1579.34
| 250 | 16 | 447A Dn250 | 2318.77
| 300 | 16 | 447A Dn300 | 3146.09
БАЛАНСИРОВОЧНЫЙ КЛАПАН ZETKAMA 221H МУФТОВЫЙ
1. Материал корпуса - латунь
2. Балансировочный конус- латунь CuZn36Pb2
3. Диск - латунь CuZn36Pb2
4. Уплотнение EPDM
5. Сфера применения: отопление, холодоснабжение, кондиционирование
6. Рабочая температура -10+130 ºС
| DN | PN | Артикул | Цена с НДС,Евро
| 15 | 25 | 221H Dn015 | 52.88
| 20 | 25 | 221H Dn020 | 58.75
| 25 | 25 | 221H Dn025 | 62.28
| 32 | 25 | 221H Dn032 | 86.95
| 40 | 25 | 221H Dn040 | 101.05
| 50 | 25 | 221H Dn050 | 126.9

## 11 Приводы
ЭЛЕКТРОПРИВОДЫ
GENEBRE - ЭЛЕКТРИЧЕСКИЙ ПРИВОД ДЛЯ КРАНОВ МАЛОГО РАЗМЕРА
1. Исполнение электропривода 220В или 24В
2. Защита IP-65
3. Присоедининение по ISO 5211
4. Оптический индикатор положения
| DN Затвора | Модель | Крутящий момент (Hm) | Артикул | Цена с НДС,Евро
|  | GE-0 | 20 | 5803 51 | 303.61
|  | GE-05 | 35 | 5803 47 | 399.96
| 50 - 80 | GE-1 | 55 | 5803 52 | 459.51
| 100-125 | GE-15 | 85 | 5803 48 | 688.58
| 150 | GE-2 | 140 | 5803 53 | 898.54
| 200-250 | GE-2+ | 300 | 5803 54 | 1136.45
AUMA С ЗАДВИЖКОЙ KR-A - В СБОРЕ
SA - многооборотные приводы выполнены в различных комбинациях с редукторами. Посредством этого диапазон крутящих моментов может быть расширен и многооборотный привод может быть модифицирован в неполнооборотный, рычажный или в прямоходный.
Ex – Взрывозащищеннгое исполнение. Возможно для всех приводов.
Класс защиты: IP67
| DN | Задвижка | Привод |  | Цена с НДС, евро
| 40 | KR-A-40 | SA 07.5 380В |  | 1791.07
| 50 | KR-A-50 | SA 07.5 380В |  | 1803.54
| 65 | KR-A-65 | SA 07.5 380В |  | 1820.12
| 80 | KR-A-80 | SA 07.5 380В |  | 1835.89
| 100 | KR-A-100 | SA 10.1 380В |  | 2606.63
| 125 | KR-A-125 | SA 14.1 380B |  | 3773.56
| 150 | KR-A-150 | SA 10.1 380В |  | по запросу
| 150 | KR-A-150 | SA 14.1 380B |  | 3786.31
| 200 | KR-A-200 | SA 14.1 380B |  | 3916.58
| 250 | KR-A-250 | SA 14.5 380B |  | 4662.67
| 300 | KR-A-300 | SA 14.5 380B |  | 5031.31
| 350 | KR-A-350 | SA 14.5 380B |  | 6529.29
| 400 | KR-A-400 | SA 14.5 380B |  | 6599.14
| 450 | KR-A-450 | SA 16.1 380B |  | по запросу
| 500 | KR-A-500 | SA 16.1 380B |  | 10264.69
| 600 | KR-A-600 | SA 16.1 380B |  | 13265.56
AUMA - ЭЛЕКТРИЧЕСКИЕ ПРИВОДА ДЛЯ ЗАТВОРОВ
SG — неполнооборотные привода для управления затворами и шаровыми кранами
оснащен настраиваемыми концевыми выключателями (НО и НЗ для каждого положения), защитой мотора от перегрева, ручным дублером, индикатором положения.
SA - многооборотные приводы выполнены в различных комбинациях с редукторами. Посредством этого диапазон крутящих моментов может быть расширен и многооборотный привод может быть модифицирован в неполнооборотный, рычажный или в прямоходный.
SA / GS - В комбинации с червячным редуктором.
VZ, GZ – Передаточный механизм.
Ex – Взрывозащищеннгое исполнение. Возможно для всех приводов.
Класс защиты: IP67
| DN | Крут. Момент, (Нм) | Артикул |  | Цена с НДС, евро
| 65-80 | 90-150 | SG 05.1, 220 В |  | зависит от комплектации
| 65-80 | 90-150 | SG 05.1, 380 В |  | зависит от комплектации
| 100-125 | 150–300 | SG 07.1, 220 В |  | зависит от комплектации
| 100-125 | 150–300 | SG 07.1, 380 В |  | зависит от комплектации
| 150 | 300–600 | SG 10.1, 220 В |  | зависит от комплектации
| 150 | 300–600 | SG 10.1, 380 В |  | зависит от комплектации
| 200 | 600–1200 | SG 12.1, 220 В |  | зависит от комплектации
| 200 | 600–1200 | SG 12.1, 380 В |  | зависит от комплектации
| 250 | 2800 | SA 07.5/GS 100.3/VZ4.3, 380В |  | зависит от комплектации
| 300 | 4350 | SA 07.5/GS 125.3/VZ4.3, 380В |  | зависит от комплектации
| 350 | 6800 | SA 10.1/GS 125.3/VZ4.3, 380В |  | зависит от комплектации
| 400 | 9300 | SA 07.5/GS 160.3/GZ 160.3, 380В |  | зависит от комплектации
| 500 | 22500 | SA 10.1/GS 200.3/GZ 200.3, 380В |  | зависит от комплектации
AUMA - ЭЛЕКТРИЧЕСКИЕ ПРИВОДА ДЛЯ ШАРОВЫХ СТАЛЬНЫХ КРАНОВ
SG — неполнооборотные привода для управления затворами и шаровыми кранами
оснащен настраиваемыми концевыми выключателями (НО и НЗ для каждого положения), защитой мотора от перегрева, ручным дублером, индикатором положения.
SA - многооборотные приводы выполнены в различных комбинациях с редукторами. Посредством этого диапазон крутящих моментов может быть расширен и многооборотный привод может быть модифицирован в неполнооборотный, рычажный или в прямоходный.
SA / GS - В комбинации с червячным редуктором.
VZ, GZ – Передаточный механизм.
Ex – Взрывозащищеннгое исполнение. Возможно для всех приводов.
Класс защиты: IP67
| DN | Крут. Момент, (Нм) | Артикул |  | Цена с НДС, евро
| 65-80 | 90-150 | SG 05.1, 220 В |  | зависит от комплектации
| 65-80 | 90-150 | SG 05.1, 380 В |  | зависит от комплектации
| 100-125 | 150–300 | SG 07.1, 220 В |  | зависит от комплектации
| 100-125 | 150–300 | SG 07.1, 380 В |  | зависит от комплектации
| 150 | 300–600 | SG 10.1, 220 В |  | зависит от комплектации
| 150 | 300–600 | SG 10.1, 380 В |  | зависит от комплектации
| 200 | 600–1200 | SG 12.1, 220 В |  | зависит от комплектации
| 200 | 600–1200 | SG 12.1, 380 В |  | зависит от комплектации
| 250 | 2800 | SA 07.5/GS 100.3/VZ4.3, 380В |  | зависит от комплектации
| 300 | 4350 | SA 07.5/GS 125.3/VZ4.3, 380В |  | зависит от комплектации
| 350 | 6800 | SA 10.1/GS 125.3/VZ4.3, 380В |  | зависит от комплектации
| 400 | 9300 | SA 07.5/GS 160.3/GZ 160.3, 380В |  | зависит от комплектации
| 500 | 22500 | SA 10.1/GS 200.3/GZ 200.3, 380В |  | зависит от комплектации
AUMA - ЭЛЕКТРИЧЕСКИЕ ПРИВОДА ДЛЯ ЗАДВИЖЕК KR
SA - многооборотные приводы выполнены в различных комбинациях с редукторами. Посредством этого диапазон крутящих моментов может быть расширен и многооборотный привод может быть модифицирован в неполнооборотный, рычажный или в прямоходный.
Ex – Взрывозащищеннгое исполнение. Возможно для всех приводов.
Класс защиты: IP67
| DN | Крут. момент, (Нм) | Артикул |  | Цена с НДС, евро
| 40-80 | 30-60 | SA 07.5 380В |  | зависит от комплектации
| 100 | 60-120 | SA 10.1 380В |  | зависит от комплектации
| 125-200 | 120-250 | SA 14.1 380В |  | зависит от комплектации
| 250-400 | 500 | SA 14.5 380В |  | зависит от комплектации
| 450-600 | 1000 | SA 16.1 380В |  | зависит от комплектации
AUMA - ЭЛЕКТРИЧЕСКИЕ ПРИВОДА ДЛЯ ШИБЕРНЫХ ЗАТВОРОВ ORBINOX
SA - многооборотные приводы выполнены в различных комбинациях с редукторами. Посредством этого диапазон крутящих моментов может быть расширен и многооборотный привод может быть модифицирован в неполнооборотный, рычажный или в прямоходный.
Ex – Взрывозащищеннгое исполнение. Возможно для всех приводов.
Класс защиты: IP67
| DN | Крут. Момент, (Нм) | Артикул |  | Цена с НДС, евро
| 50-150 | 30-60 | SA 07.5 380В |  | зависит от комплектации
| 200-400 | 60-120 | SA 10.1 380В |  | зависит от комплектации
| 450-700 | 120-250 | SA 14.1 380В |  | зависит от комплектации
| 750-1000 | 500 | SA 14.5 380В |  | зависит от комплектации
| 1200 | 1000 | SA 16.1 380В |  | зависит от комплектации
SA - МНОГООБОРОТНЫЕ ПРИВОДЫ
SA - многооборотные приводы выполнены в различных комбинациях с редукторами. Посредством этого диапазон крутящих моментов может быть расширен и многооборотный привод может быть модифицирован в неполнооборотный, рычажный или в прямоходный.
Ex – Взрывозащищеннгое исполнение. Возможно для всех приводов.
Класс защиты: IP67
| наименование |  | Напряжение (В) |  | Цена с НДС, евро
| SA 07.5 |  | 380 |  | зависит от комплектации
| SA 10.1 |  | 380 |  | зависит от комплектации
| SA 14.1 |  | 380 |  | зависит от комплектации
| SA 14.5 |  | 380 |  | зависит от комплектации
| SA 16.1 |  | 380 |  | зависит от комплектации
VALPES
1. Исполнение электропривода 220В
2. Присоедининение по ISO 5211
| DN Затвора | Крут. Момент, (Нм) | Модель |  | Цена с НДС,Евро
|  | 20 | ER Premier 20 |  | 280.62
| 32-50 | 35 | ER Premier 35 |  | 407.35
| 65-80 | 60 | ER Premier 60 |  | 463.03
|  | 100 | ER Plus 100 |  | 673.05
| 100 | 75 | VR75 |  | 773.3
| 125 | 150 | VS150 |  | 893.55
| 150-200 | 300 | VS300 |  | 1108.36
ПНЕВМОПРИВОДЫ
GENEBRE ПНЕВМОПРИВОДЫ
Корпус и поршень выполнен из алюминеевого сплава
Усиленный корпус с дополнительной антикоррозиционной защитой
Возможность поднастройки угла поворота пневмопривода
| DN |  | Артикул |  | Цена с НДС, евро
| 50 |  | 5800 128-GNP-44 |  | 105.47
65
80
| 100 |  | 5800 138-GNP-60 |  | 147.45
| 125 |  | 5800 142-GNP-94 |  | 166.69
150
| 200 |  | 5800 150-GNP-198 |  | 252.86
| 250 |  | 5800 158-GNP-300 |  | 338.25
| 300 |  | 5800 162-GNP-513 |  | 448.04
| 350 |  | 5800 170-GNP-1280 |  | 978.43
400
| 500 |  | 5800 176-GNP-2300 |  | 2150.66
GENEBRE - ПНЕВМОПРИВОДЫ С ВОЗВРАТНОЙ ПРУЖИНОЙ ДЛЯ ЗАТВОРОВ
Корпус и поршень выполнен из алюминеевого сплава
Усиленный корпус с дополнительной антикоррозиционной защитой
Возможность поднастройки угла поворота пневмопривода
| DN |  | Артикул |  | Цена с НДС, евро
| 50 |  | 5800 132-GNP-44/S4 |  | 132.21
| 65 |  | 5800 144-GNP-94/S5 |  | 197.58
| 80 |  | 5800 148-GNP-135/S5 |  | 233.89
100
| 125 |  | 5800 154-GNP-198/S5 |  | 293.94
| 150 |  | 5800 156-GNP-198/S6 |  | 302.37
| 200 |  | 5800 164-GNP-513/S5 |  | 582.39
| 250 |  | 5800 168-GNP-800/S5 |  | 811.51
| 300 |  | 5800 172-GNP-1280/S5 |  | 1224.14
| 400 |  | 5800 180-GNP-2500/S5 |  | 3375.86
PRISMA - ПНЕВМОПРИВОДЫ ДВОЙНОГО ДЕЙСТВИЯ ДЛЯ ЗАТВОРОВ
Корпус и поршень выполнен из алюминеевого сплава
Усиленный корпус с дополнительной антикоррозиционной защитой
Безопасная конструкция, позволяющая менять число пружин в пневмоприводе, без использования специального дополнительного оборудования
Возможность поднастройки угла поворота пневмопривода
| DN | Крут. Момент, (Нм) | Артикул |  | Цена с НДС, евро
| 32-80 | 49.7 | PА05 |  | 132.45
| 100 | 71 | PА10 |  | 146.57
| 125 | 116.5 | PА15 |  | 175.81
| 150 | 165.5 | PА20 |  | 204.68
| 200 | 290 | PА25 |  | 287.7
| 250 | 469.2 | P30 |  | 406.14
| 300 | 1179.9 | P40
| 350-400 | 2067.4 | P50
| 450-500 | 4134 | P50-Tandem
| 600 | 5043 | P70
| 700-800 | 10086 | P70-Tandem
|  |  | PAW |  | 66.9165
PRISMA - ПНЕВМОПРИВОДЫ ДЛЯ ЗАТВОРОВ С ВОЗВРАТНОЙ ПРУЖИНОЙ
Корпус и поршень выполнен из алюминеевого сплава
Усиленный корпус с дополнительной антикоррозиционной защитой
Безопасная конструкция, позволяющая менять число пружин в пневмоприводе, без использования специального дополнительного оборудования
Возможность поднастройки угла поворота пневмопривода
| DN | Крут. Момент, (Нм) | Артикул |  | Цена с НДС, евро
| 32-50 | 27.9 | PА05S |  | 160.95
| 65 | 38.7 | PА10S |  | 181.64
| 80 | 68 | PА15S |  | 220.67
| 100 | 101.3 | PА20S |  | 257.96
| 125-150 | 171.6 | PА25S |  | 370.09
| 200 | 289.3 | P30S |  | 529.05
| 250 | 688.3 | P40S |  | 971.38
| 300 | 1343.8 | P50S |  | 1681.69
| 350-400 | 2687 | P50S-Tandem
| 350-400 | 3273 | P70S
| 450-500 | 6546 | P70S-Tandem

## 12 Баки и сепараторы
БАКИ - FLEXCON
Арт. FLEXCON - C ТИП ВЕРТИКАЛЬНЫЙ Ру 3 бар
1. Материал корпуса
2. Tмакс.раб.70С
3. Вертикальный
4. Предварительное давление 1.5бар
| DN | Pу | Артикул | Цена с НДС,Евро
| 2 | 3 | FLEXCON C2 | 28.42
| 4 | 3 | FLEXCONC4 | 29.8
| 8 | 3 | FLEXCON C8 | 20.4
| 12 | 3 | FLEXCON C12 | 22
| 18 | 3 | FLEXCON C18 | 23.37
| 25 | 3 | FLEXCON C25 | 28.53
| 35 | 3 | FLEXCON C35 | 41.95
| 50 | 3 | FLEXCON C50 | 61.65
| 80 | 3 | FLEXCON C80 | 85.95
Арт. FLEXCON - CЕ ТИП ВЕРТИКАЛЬНЫЙ Ру 6 бар
1. Материал корпуса
2. Tмакс.раб.70С
3. Вертикальный
4. Предварительное давление 1.5бар
| Объем(л) | Pу | Артикул | Цена с НДС,Евро
| 110 | 6 | FLEXCON CE110 | 152.81
| 140 | 6 | FLEXCON CE140 | 185.06
| 200 | 6 | FLEXCON CE200 | 211.16
| 300 | 6 | FLEXCON CE300 | 344.43
| 425 | 6 | FLEXCON CE425 | 386.57
| 600 | 6 | FLEXCON CE600 | 667.42
| 800 | 6 | FLEXCON CE800 | 743.7
| 1000 | 6 | FLEXCON CE1000 | 885.82
Арт. FLEXCON - CЕ ТИП ВЕРТИКАЛЬНЫЙ Ру 10 бар
1. Материал корпуса
2. Tмакс.раб.70С
3. Вертикальный
4. Предварительное давление 3бар
| Объем(л) | Pу | Артикул | Цена с НДС,Евро
| 110 | 10 | FLEXCON CE110 | 190.03
| 140 | 10 | FLEXCON CE140 | 234.99
| 200 | 10 | FLEXCON CE200 | 312.18
| 300 | 10 | FLEXCON CE300 | 399.95
| 425 | 10 | FLEXCON CE425 | 501.89
| 600 | 10 | FLEXCON CE600 | 787.87
| 800 | 10 | FLEXCON CE800 | 875.4
| 1000 | 10 | FLEXCON CE1000 | 1025.82
Арт. FLEXCON - M ТИП ВЕРТИКАЛЬНЫЙ, ЗАМЕНЯЕМАЯ ДИАФРАГМА Ру 10 бар
1. Материал корпуса
2. Tмакс.раб.70С
3. Вертикальный
| Объем(л) | Pу | Артикул | Цена с НДС,Евро
| 80 | 10 | FLEXCON M80 | 1078.5
| 400 | 10 | FLEXCON M400 | 1791.62
| 600 | 10 | FLEXCON M600 | 2278.22
| 800 | 10 | FLEXCON M800 | 2590.29
| 1000 | 10 | FLEXCON M1000 | 2965.68
| 1200 | 10 | FLEXCON M1200 | 3504.69
| 1600 | 10 | FLEXCON M1600 | 4067.66
| 2000 | 10 | FLEXCON M2000 | 6565.03
| 2800 | 10 | FLEXCON M2800 | 8705.54
| 3500 | 10 | FLEXCON M3500 | 9480.57
| 5200 | 10 | FLEXCON M5200 | 11231.32
| 6700 | 10 | FLEXCON M6700 | 18999.9
| 8000 | 10 | FLEXCON M8000 | 22602.61
Арт. FLEXCON - M ТИП ВЕРТИКАЛЬНЫЙ, ЗАМЕНЯЕМАЯ ДИАФРАГМА
1. Материал корпуса
2. Tмакс.раб.70С
3. Вертикальный
| Объем(л) | Pу | Артикул | Цена с НДС,Евро
| 80 | 6 | FLEXCON M80 | 976.54
| 400 | 6 | FLEXCON M400 | 1537.36
| 600 | 6 | FLEXCON M600 | 1881.07
| 800 | 6 | FLEXCON M800 | 2216.05
| 1000 | 6 | FLEXCON M1000 | 2525.96
| 1200 | 6 | FLEXCON M1200 | 2970.03
| 1600 | 6 | FLEXCON M1600 | 3443.57
| 2000 | 6 | FLEXCON M2000 | 5719.4
| 2800 | 6 | FLEXCON M2800 | 7290.46
| 3500 | 6 | FLEXCON M3500 | 7981.19
| 5200 | 6 | FLEXCON M5200 | 9971.79
| 6700 | 6 | FLEXCON M6700 | 15942.42
| 8000 | 6 | FLEXCON M8000 | 22221.56
Арт. Airfix P ДЛЯ СИСТЕМ ВОДОСНАБЖЕНИЯ (ЗАМЕНЯЕМАЯ МЕМБРАНА)
1. Материал корпуса
2. Tмакс.раб.70С
3. Предварительное давление 3бар
| Объем(л) | Pу | Артикул | Цена с НДС,Евро
| 8 | 10 | Airfix P 8 | 27.17
| 12 | 10 | Airfix P 12 | 29.45
| 18 | 10 | Airfix P 18 | 34.65
| 24 | 10 | Airfix P 24 | 35.09
| 35 | 10 | Airfix P 35 | 65.02
| 50 | 10 | Airfix P 50 | 99
| 60 | 10 | Airfix P 60 | 118.86
| 80 | 10 | Airfix P 80 | 146.09
| 100 | 10 | Airfix P 100 | 177.14
| 150 | 10 | Airfix P 150 | 256.76
| 200 | 10 | Airfix P 200 | 305.72
| 300 | 10 | Airfix P 300 | 420.03
| 500 | 10 | Airfix P 500 | 681.4
| 750 | 10 | Airfix P 750 | 1127.89
| 1000 | 10 | Airfix P 1000 | 1961.98
| 1500 | 10 | Airfix P 1500 | 3495.6
| 2000 | 10 | Airfix P 2000 | 5618.65
| 2500 | 10 | Airfix P 2500 | 5802
| 3000 | 10 | Airfix P 3000 | 6148.4
| 5000 | 10 | Airfix P 5000 | 11694.05
Арт. AirfixD-E ДЛЯ СИСТЕМ ВОДОСНАБЖЕНИЯ (С ПРИСОЕДИНЕНИЕМ)
1. Материал корпуса
2. Tмакс.раб.70С
3. Предварительное давление 10бар
| Объем(л) | Pу | Артикул | Цена с НДС,Евро
| 50 | 10 | Airfix D-E 50 | 1321.26
| 80 | 10 | Airfix D-E 80 | 1339.88
| 120 | 10 | Airfix D-E 120 | 1615.17
| 180 | 10 | Airfix D-E 180 | 1729.21
| 240 | 10 | Airfix D-E 240 | 1789.44
| 300 | 10 | Airfix D-E 300 | 2025.11
| 600 | 10 | Airfix D-E 600 | 2691.79
| 800 | 10 | Airfix D-E 800 | 2981.37
| 1000 | 10 | Airfix D-E 1000 | 3648.37
| 1600 | 10 | Airfix D-E 1600 | 5285.2
| 2000 | 10 | Airfix D-E 2000 | 7294.13
| 3000 | 10 | Airfix D-E 3000 | 11562.42
Арт. Airfix D-E ДЛЯ СИСТЕМ ВОДОСНАБЖЕНИЯ (С ПРИСОЕДИНЕНИЕМ)
1. Материал корпуса
2. Tмакс.раб.70С
3. Предварительное давление 2.5бар
| Объем(л) | Pу | Артикул | Цена с НДС,Евро
| 50 | 16 | Airfix D-E 50 | 1481.17
| 80 | 16 | Airfix D-E 80 | 1481.73
| 120 | 16 | Airfix D-E 120 | 1647.91
| 180 | 16 | Airfix D-E 180 | 1969.39
| 240 | 16 | Airfix D-E 240 | 2204.08
| 300 | 16 | Airfix D-E 300 | 2205.18
| 600 | 16 | Airfix D-E 600 | 3062.65
| 800 | 16 | Airfix D-E 800 | 3393.05
| 1000 | 16 | Airfix D-E 1000 | 4434.33
| 1600 | 16 | Airfix D-E 1600 | 5894.89
| 2000 | 16 | Airfix D-E 2000 | 8030.33
| 3000 | 16 | Airfix D-E 3000 | 12365.57
Арт. Flamcovent СЕПАРАТОРЫ ВОЗДУХА
1. Материал корпуса Латунь
2. Tмакс.раб.120С
3. Pу=10бар
| типоразмер | присоединение | Артикул | Цена с НДС,Евро
| 3/4 | р/р | Flamcovent 3/4" | 45.88
| 1" | р/р | Flamcovent 1" | 53.98
| 1 1/4" | р/р | Flamcovent 1 1/4" | 75.6
| 1 1/4" | р/р | Flamcovent 1 1/2" | 80.99
Арт. Flamcovent NW СЕПАРАТОРЫ ВОЗДУХА
1. Материал корпуса сталь
2. Tмакс.раб.120С
3. Pу=10бар
| типоразмер | присоединение | Артикул | Цена с НДС,Евро
| 50 | c/c | Flamcovent NW50S | 508.73
| 65 | c/c | Flamcovent NW65S | 528.53
| 80 | c/c | Flamcovent NW80S | 771.7
| 100 | c/c | Flamcovent NW100S | 801.03
| 125 | c/c | Flamcovent NW125S | 1536.47
| 150 | c/c | Flamcovent NW150S | 1797.83
| 200 | c/c | Flamcovent NW200S | 2460.88
| 250 | c/c | Flamcovent NW250S | 6731.47
| 300 | c/c | Flamcovent NW300S | 7244.94
| 350 | c/c | Flamcovent NW350S | 9119.09
| 400 | c/c | Flamcovent NW400S | 10403.47
| 500 | c/c | Flamcovent NW500S | 11376.11
| 50 | ф/ф | Flamcovent NW50 F | 590.64
| 65 | ф/ф | Flamcovent NW65 F | 622.72
| 80 | ф/ф | Flamcovent NW80 F | 848.24
| 100 | ф/ф | Flamcovent NW100 F | 919.54
| 125 | ф/ф | Flamcovent NW125 F | 1557.84
| 150 | ф/ф | Flamcovent NW150 F | 2080.11
| 200 | ф/ф | Flamcovent NW200 F | 2564.2
| 250 | ф/ф | Flamcovent NW250 F | 7927.43
| 300 | ф/ф | Flamcovent NW300 F | 8945.28
| 350 | ф/ф | Flamcovent NW350 F | 10685.83
| 400 | ф/ф | Flamcovent NW400 F | 12175.83
| 500 | ф/ф | Flamcovent NW500 F | 12634.75
Арт. Flexair СЕПАРАТОРЫ (центробежные)
1. Материал корпуса сталь
2. Tмакс.раб.110С
3. Pу - 10бар
| типоразмер | присоединение | Артикул | Цена с НДС,Евро
| 25 | р/р | Flexair 25 G | 172.18
| 32 | р/р | Flexair 32 G | 187.32
| 40 | р/р | Flexair 40 G | 201.28
| 50 | р/р | Flexair 50 G | 215.2
| 65 | ф/ф | Flexair 65 F | 282.37
| 80 | ф/ф | Flexair 80 F | 330.02
| 100 | ф/ф | Flexair 100 F | 617.05
| 125 | ф/ф | Flexair 125 F | 727.43
| 150 | ф/ф | Flexair 150 F | 849.45
| 25 | c/c | Flexair 25 S | 119.7
| 32 | c/c | Flexair 32 S | 151.06
| 40 | c/c | Flexair 40 S | 143.03
| 50 | c/c | Flexair 50 S | 166
| 65 | c/c | Flexair 65 S | 214.98
| 80 | c/c | Flexair 80 S | 230.08
| 100 | c/c | Flexair 100 S | 381.14
| 125 | c/c | Flexair 125 S | 485.74
| 150 | c/c | Flexair 150 S | 533.38
Арт. Flamcovent CLEAN СЕПАРАТОРЫ ВОЗДУХА И ГРЯЗИ
1. Материал корпуса сталь
2. Tмакс.раб.120С
3. Pу=10бар
| типоразмер | присоединение | Артикул | Цена с НДС,Евро
| 50 | c/c | Flamcovent clean50S | 575.81
| 65 | c/c | Flamcovent clean65S | 596.78
| 80 | c/c | Flamcovent clean80S | 870.94
| 100 | c/c | Flamcovent clean100S | 903.02
| 125 | c/c | Flamcovent clean125S | 1749.98
| 150 | c/c | Flamcovent clean150S | 1828.96
| 200 | c/c | Flamcovent clean200S | 3008.22
| 250 | c/c | Flamcovent clean250S | 4164.39
| 300 | c/c | Flamcovent clean300S | 4726.86
| 350 | c/c | Flamcovent clean350S | 6769.19
| 400 | c/c | Flamcovent clean400S | 7496.57
| 500 | c/c | Flamcovent clean500S | 11916.94
| 50 | ф/ф | Flamcovent clean50 F | 650.95
| 65 | ф/ф | Flamcovent clean65 F | 677.5
| 80 | ф/ф | Flamcovent clean80 F | 948.28
| 100 | ф/ф | Flamcovent clean100 F | 994.02
| 125 | ф/ф | Flamcovent clean125 F | 1564.78
| 150 | ф/ф | Flamcovent clean150 F | 2033.34
| 200 | ф/ф | Flamcovent clean200 F | 4242.92
| 250 | ф/ф | Flamcovent clean250 F | 4661.56
| 300 | ф/ф | Flamcovent clean300 F | 5162.6
| 350 | ф/ф | Flamcovent clean350 F | 7390.08
| 400 | ф/ф | Flamcovent clean400 F | 8147.13
| 500 | ф/ф | Flamcovent clean500 F | 12953.79
| 500 | ф/ф | Flamcovent clean600 F | 18050.37
Арт. Водонагреватели Flamco DUO,с водяным теплообменником, эмаль
1. Tмакс.раб.95С
2. Pу=10бар
| обьем (л) | присоединение | Артикул | Цена с НДС,Евро
| 150 |  | Flamco DUO 150л | 657.7603
| 200 |  | Flamco DUO 200л | 709.4266
| 300 |  | Flamco DUO 300л | 855.0711
| 400 |  | Flamco DUO 400л | 1136.9807
| 500 |  | Flamco DUO 500л | 1270.8795
Арт. Flexvent Поплавковые воздухоотводчики
1. Материал корпуса Латунь
2. Tмакс.раб.120С
3. Pу=10бар
| типоразмер | присоединение | Артикул | Цена с НДС,Евро
| 1/8'' | р/р | Flexvent 1/8'' | 6.0835
| 3/8'' | р/р | Flexvent 3/8'' | 5.1914
| ½'' | р/р | Flexvent ½'' | 6.6163
| ¾'' | р/р | Flexvent ¾'' | 8.6606
| ½'' внутр. Резьба | р/р | Flexvent ½'' | 33.738
| ½'' бок. Присоед. | р/р | Flexvent ½'' | 7.657

## 13 Латунная арматура
АРМАТУРА ИЗ ЛАТУНИ
Арт. 3020 - КРАН ШАРОВЫЙ УСИЛЕННЫЙ (латунь)
1. Кран шаровый латунный ВР/ВР(вн. резьба/вну. резьба), PN - 40 бар
2. Выполнен из латуни согласно DIN 17660
3. Резьба ВР/ВР соответствует ISO 228/14
4. Управление посредством ручки-рычага
5. Максимальная температура 180ºС
| DN | PN | Артикул | Цена с НДС, EURO
| 15 | 40 | 3020 04 | 4.35
| 20 | 40 | 3020 05 | 6.41
| 25 | 40 | 3020 06 | 10.16
| 32 | 40 | 3020 07 | 15.35
| 40 | 40 | 3020 08 | 21.32
| 50 | 40 | 3020 09 | 33.13
Арт. 3028 - КРАН ШАРОВЫЙ ВР/ВР (латунь) СТАНДАРТНЫЙ
1. Кран шаровый латунный ВР/ВР(вн. резьба/вн. резьба), PN - 25 бар
2. Выполнен из латуни согласно DIN 17660
3. Резьба ВР/ВР соответствует ISO 228/1
4. Управление посредством ручки-рычага
5. Максимальная температура 180ºС
| DN | PN | Артикул | Цена с НДС, EURO
| 15 (1/2") | 25 | 3028 04 | 2.68
| 20 (3/4") | 25 | 3028 05 | 3.79
| 25 ( 1" ) | 25 | 3028 06 | 6.13
| 32 (1 1/4") | 25 | 3028 07 | 8.18
| 40 (1 1/2") | 25 | 3028 08 | 14.17
| 50 (2") | 25 | 3028 09 | 19.93
| 65 (2 1/2") | 25 | 3028 10 | 46.77
| 80 (3") | 25 | 3028 11 | 74.48
| 100 (4") | 25 | 3028 12 | 115.71
Арт. 3029 - КРАН ШАРОВЫЙ ВР/ВР (латунь) ПОЛНОПРОХОДНЫЙ
1. Кран шаровый латунный ВР/ВР(внут. резьба/внут.резьба), PN - 25 бар
2. Выполнен из латуни согласно DIN 17660
3. Резьба ВР/ВР соответствует ISO 228/1
4. Управление посредством ручки-рычага
5. Максимальная температура 180ºС
| DN | PN | Артикул | Цена с НДС, EURO
| 8 (1/4") | 25 | 3029 02 | 2.72
| 10 (3/8") | 25 | 3029 03 | 2.72
| 15 (1/2") | 25 | 3029 04 | 2.97
| 20 (3/4") | 25 | 3029 05 | 4.68
| 25 ( 1" ) | 25 | 3029 06 | 7.18
| 32 (1 1/4") | 25 | 3029 07 | 11.33
| 40 (1 1/2") | 25 | 3029 08 | 16.2
| 50 (2") | 25 | 3029 09 | 25.59
| 65 (2 1/2") | 25 | 3029 10 | 49.55
| 80 (3") | 25 | 3029 11 | 79.6
| 100 (4") | 25 | 3029 12 | 120.51
Арт. 3032 - КРАН ШАРОВЫЙ ВР/ВР (латунь) со спуском
1. Кран шаровый латунный ВР/ВР, PN - 25 бар
2. Выполнен из латуни согласно DIN 17660
3. Резьба ВР/ВР соответствует ISO 228/1
4. Управление посредством ручки - рычага
5. Максимальная температура 180ºС
6. Имеет два спуска для воды
| DN | PN | Артикул | Цена с НДС, EURO
| 15 (1/2") | 25 | 3032 04 | 4.94
| 20 (3/4") | 25 | 3032 05 | 7.75
| 25 ( 1" ) | 25 | 3032 06 | 10.88
| спускной элемент для кранов 3032 |  |  | 1.5
Арт. 3033 - КРАН ШАРОВЫЙ НР/НР (латунь)
1. Кран шаровый латунный НР/НР(наруж. резьба/наруж. резьба), PN - 25 бар
2. Выполнен из латуни согласно DIN 17660
3. Резьба НР/НР соответствует ISO 228/1
4. Управление посредством ручки-рычага
5. Максимальная температура 180ºС
| DN | PN | Артикул | Цена с НДС, EURO
| 15 (1/2") | 25 | 3033 04 | 4.21
| 20 (3/4") | 25 | 3033 05 | 6.93
| 25 ( 1" ) | 25 | 3033 06 | 10.06
Арт. 3034 - КРАН ШАРОВЫЙ НР/ВР (латунь)
1. Кран шаровый латунный НР/ВР, PN - 25 бар
2. Выполнен из латуни согласно DIN 17660
3. Резьба НР/ВР соответствует ISO 228/1
4. Управление посредством ручки - рычага
5. Максимальная температура 180ºС
| DN | PN | Артикул | Цена с НДС, EURO
| 8 (1/4") | 25 | 3034 02 | 3.42
| 15 (1/2") | 25 | 3034 04 | 3.72
| 20 (3/4") | 25 | 3034 05 | 6.06
| 25 ( 1" ) | 25 | 3034 06 | 9.01
| 32 (1 1/4") | 25 | 3034 07 | 13.9
| 40 (1 1/2") | 25 | 3034 08 | 20.4
| 50 (2") | 25 | 3034 09 | 30.86
Арт. 3035 - КРАН ШАРОВЫЙ ВР/ВР (латунь)
1. Кран шаровый латунный ВР/ВР, PN - 25 бар
2. Выполнен из латуни согласно DIN 17660
3. Резьба ВР/ВР соответствует ISO 228/1
4. Управление посредством ручки - "БАБОЧКИ"
5. Максимальная температура 180ºС
| DN | PN | Артикул | Цена с НДС, EURO
| 15 (1/2") | 25 | 3035 04 | 3.53
| 20 (3/4") | 25 | 3035 05 | 5.66
| 25 ( 1" ) | 25 | 3035 06 | 8.61
Арт. 3036 - КРАН ШАРОВЫЙ НР/ВР (латунь)
1. Кран шаровый латунный НР/ВР, PN - 25 бар
2. Выполнен из латуни согласно DIN 17660
3. Резьба НР/ВР соответствует ISO 228/1
4. Управление посредством ручки - "БАБОЧКИ"
5. Максимальная температура 180ºС
| DN | PN | Артикул | Цена с НДС, EURO
| 8 (1/4") | 25 | 3036 02 | 3.16
| 10 (3/8") | 25 | 3036 03 | 3.16
| 15 (1/2") | 25 | 3036 04 | 3.67
| 20 (3/4") | 25 | 3036 05 | 5.8
| 25 ( 1" ) | 25 | 3036 06 | 8.78
Арт. 3046 - КРАН ШАРОВЫЙ НР/ВР С НАКИДНОЙ ГАЙКОЙ
1. Кран шаровый латунный НР/ВР, PN - 25 бар (АМЕРИКАНКА)
2. Выполнен из латуни согласно DIN 17660
3. Резьба НР/ВР соответствует ISO 228/1
4. Управление посредством ручки - "БАБОЧКИ"
5. Максимальная температура 180ºС
| DN | PN | Артикул | Цена с НДС, EURO
| 15 (1/2") | 25 | 3046 04 | 5.1
| 20 (3/4") | 25 | 3046 05 | 8.33
| 25 ( 1" ) | 25 | 3046 06 | 12.99
| 32 (1 1/4") | 25 | 3046 07 | 19.07
Арт. 3059 - КРАН ШАРОВЫЙ ДЛЯ ШЛАНГА НР/шланг(латунь)
1. Кран шаровый латунный НР/шланг, PN - 16 бар
2. Выполнен из латуни согласно DIN 17660
3. Резьба НР/ВР соответствует ISO 228/1 и двухсоставное подсоединение к шлангу
4. Управление посредством ручки - рычага
5. Максимальная температура 100ºС
| DN | PN | Артикул | Цена с НДС, EURO
| 15 (1/2") | 16 | 3059 04 | 3.49
| 20 (3/4") | 16 | 3059 05 | 4.94
| 25 ( 1" ) | 16 | 3059 06 | 7.75
Арт. 3302 - ФИЛЬТР СЕТЧАТЫЙ ЛАТУННЫЙ "Y"
1. Максимальное рабочее давление PN - 16 бар
2. Выполнен из латуни согласно DIN 17660
3. Резьба ВР/ВР соответствует ISO 228/1
5. Максимальная температура 140ºС
| DN | PN | Артикул | Цена с НДС, EURO
| 15 (1/2") | 16 | 3302 04 | 3.28
| 20 (3/4") | 16 | 3302 05 | 4.8
| 25 ( 1" ) | 16 | 3302 06 | 7.32
| 32 (1 1/4") | 16 | 3302 07 | 14.63
| 40 (1 1/2") | 16 | 3302 08 | 20.12
| 50 (2") | 16 | 3302 09 | 32.39
Арт. 3121 - ОБРАТНЫЙ КЛАПАН ЛАТУННЫЙ
1. Латунный обрантый клапан PN - 25/18/12 бар
2. Изготовлен из латуни согласно нормам DIN 17760
3. Внутренняя резьба согласно стандарту ISO 228/1
4. Рабочая температура: воздух : от -20ºС до +110ºС
газ : от -20ºС до +60ºС
вода : от 0ºС до +90ºС
5. Минимальное давлениеоткрытия 0,04бар
6. Устанавливается в вертикальном, горизонтальном положении или по диагонали
7. Уплотнение NBR.
| DN | PN | Артикул | Цена с НДС, EURO
| 15 (1/2") | 25 | 3121 04 | 3.32
| 20 (3/4") | 25 | 3121 05 | 4.75
| 25 ( 1" ) | 25 | 3121 06 | 7.09
| 32 (1 1/4") | 18 | 3121 07 | 10.02
| 40 (1 1/2") | 18 | 3121 08 | 13.85
| 50 (2") | 18 | 3121 09 | 21.04
| 65 (2 1/2") | 12 | 3121 10 | 47.08
| 80 (3") | 12 | 3121 11 | 67.28
| 100 (4") | 12 | 3121 12 | 104.93
Арт. 3220 Вентиль латунный
1. Латунь соответствует стандарту DIN 17660
2. Сфера применения: горячая и холодная вода, масла
3. Рабочая температура:
Воздух: -15 ºC +105 ºC
Вода: 0 ºC + 120 ºC
4 Задвижка, PN-16/10 (в зависимости от размера)
| DN | PN | Артикул | Цена с НДС, EURO
| 15 (1/2") | 10 | 3220 04 | 4.41
| 20 (3/4") | 10 | 3220 05 | 5.45
| 25 ( 1" ) | 10 | 3220 06 | 7.69
| 32 (1 1/4") | 10 | 3220 07 | 11.73
| 40 (1 1/2") | 10 | 3220 08 | 15.67
| 50 (2") | 10 | 3220 09 | 27.38
| 65 (2 1/2") | 16 | 3220 10 | 47.39
| 80 (3") | 16 | 3220 11 | 66.37
| 100 (4") | 16 | 3220 12 | 66.37
Арт. 3122 Клапан обратный латунный хромированный
1. Латунный монокорпусный обратный клапан. Рабочее давление PN-25/12
2. Максимальная рабочая температура:
воздух: от -20 до +110градусов
газ: от -20 до +60градусов
водa: от 0 до +90градусов
3. Возможны любые варианты установки: горизонтальный,вертикальный, наклонный.
4. Уплотнение-NBR вулканизировано.
| DN | PN | Артикул | Цена с НДС, EURO
| 15 (1/2") | 25 | 3122 04 | 4.13
| 20 (3/4") | 25 | 3122 05 | 5.89
| 25 ( 1" ) | 25 | 3122 06 | 8.69
| 32 (1 1/4") | 18 | 3122 07 | 12.52
| 40 (1 1/2") | 18 | 3122 08 | 17.7
| 50 (2") | 18 | 3122 09 | 26.88
| 65 (2 1/2") | 12 | 3122 10 | 61.13
| 80 (3") | 12 | 3122 11 | 88.73
| 100 (4") | 12 | 3122 12 | 146.12
Арт. 3272 Кран шаровый трехходовой тип L с ISO-фланцем
1. Кран шаровый латунный PN - 25 бар
2. Выполнен из латуни согласно DIN 17660
3. Резьба ВР/ВР соответствует ISO 228/1
4. Максимальная температура 180ºС
| DN | PN | Артикул | Цена с НДС, EURO
| 15 (1/2") | 25 | 3272 04 | 17.83
| 20 (3/4") | 25 | 3272 05 | 26.93
| 25 ( 1" ) | 25 | 3272 06 | 42.94
Арт. 3282 Кран шаровый трехходовой тип Т с ISO-фланцем
1. Кран шаровый латунный PN - 25 бар
2. Выполнен из латуни согласно DIN 17660
3. Резьба ВР/ВР соответствует ISO 228/1
4. Максимальная температура 180ºС
| DN | PN | Артикул | Цена с НДС, EURO
| 15 (1/2") | 25 | 3282 04 | 17.7
| 20 (3/4") | 25 | 3282 05 | 26.68
| 25 ( 1" ) | 25 | 3282 06 | 42.45
Арт. 3096 Кран шаровый отсечной
1. Шестигранный хромированный корпус - латунь стандарт 17660
2. Температура мах. +140°С
3. Уплотнение PTFE
4. Pn 16 бар
| DN | PN | Артикул | Цена с НДС, EURO
| 4 | 16 | 3096 01 | 2.29
| 8 | 16 | 3096 02 | 2.29
| 10 | 16 | 3096 03 | 2.47
| 15 | 16 | 3096 04 | 3.14
| 20 | 16 | 3096 05 | 6.09

## 14 Арматура из нерж. стали
АРМАТУРА ИЗ НЕРЖАВЕЮЩЕЙ СТАЛИ
2008 Genebre - КРАН ШАРОВЫЙ СТАНДАРТНЫЙ, ВР/ВР
1. Материал исполнения - нержавеющая сталь AISI 316L
2. Уплотнение - телон армированныйстекловолокном ( PTFE+15% GF)
3. Рабочая температура –25 ºC + 180 ºC
| DN | PN | Артикул | Цена с НДС, EURO
| 8 | 140 | 2008 02 | 16.41
| 10 | 140 | 2008 03 | 16.41
| 15 | 140 | 2008 04 | 18.86
| 20 | 140 | 2008 05 | 26.46
| 25 | 140 | 2008 06 | 35.59
| 32 | 140 | 2008 07 | 46.8
| 40 | 140 | 2008 08 | 69.13
| 50 | 140 | 2008 09 | 102.89
2014 Genebre - КРАН ШАРОВЫЙ ПОЛНОПРОХОДНОЙ, ВР/ВР
1. Кран шаровой полнопроходной двухсоставной.
2. Pезьба согласно стандарту DIN 2999
3. Выполнен из нерж.стали AISI 316(CF8M)
4. Уплотнение седла шарa PTFE+15%G.F
5. Кольцо штока –Viton
6. Система блокировки.
7. Макс. рабочее давление 63 Kg/cm2
8. Рабочая температура –25 ºC + 180 ºC
| DN | PN | Артикул | Цена с НДС, EURO
| 5 | 63 | 2014 02 | 10.98
| 10 | 63 | 2014 03 | 10.98
| 15 | 63 | 2014 04 | 11.64
| 20 | 63 | 2014 05 | 15.97
| 25 | 63 | 2014 06 | 21.55
| 32 | 63 | 2014 07 | 33.61
| 40 | 63 | 2014 08 | 47.85
| 50 | 63 | 2014 09 | 77.01
| 65 | 63 | 2014 10 | 144.29
| 80 | 63 | 2014 11 | 215.2
BV17SE/WE - ШАРОВОЙ КРАН ПОЛНОПРОХОДНОЙ Разборный
1. вода, пар (до 8 бар), сжатый воздух (до 6 бар), спирты (до 6 бар), слабоагрессивные среды.
2. Материал корпуса - Нерж. сталь 1.4408
3. Уплотнение PTFE
4. Максимальная температура Тмакс. = 180 °С
5. Присоединение - внутренняя резьба BSP или под сварку
| DN | PN | Артикул | Цена с НДС,Евро
| 8 | 64 | BV17SE, WE-008 | 18.7213
| 10 | 64 | BV17SE, WE-010 | 18.7213
| 15 | 64 | BV17SE, WE-015 | 23.4047
| 20 | 64 | BV17SE, WE-020 | 29.7236
| 25 | 64 | BV17SE, WE-025 | 37.9134
| 32 | 64 | BV17SE, WE-032 | 55.5196
| 40 | 64 | BV17SE, WE-040 | 80.4235
| 50 | 64 | BV17SE, WE-050 | 112.526
| 65 | 40 | BV17SE, WE-065 | 253.9454
| 80 | 40 | BV17SE, WE-080 | 343.3269
| 100 | 40 | BV17SE, WE-100 | 597.0245
Genebre 2528 - КРАН ШАРОВЫЙ ПОЛНОПРОХОДНОЙ ИЗ НЕРЖАВЕЮЩЕЙ СТАЛИ
1. Сделан из нержавеющей стали марки CF8M.
2. Фланцевое соединение согласно нормам DIN2501.
3. Расстояние между лицевыми сторонам согласно DIN 3202 F4 / F5.
4. Седло шара PTFE + 15 % F.V. (тефлон армированный стекловолокном)
5. Возможен прямой монтаж привода согласно ISO 5211 (система запатентирована)
6. Макс. рабочее давление 40/16 Kg/cm2
7. Макс. рабочая температура -30 ºC+ 180 ºC.
| DN | PN | Артикул | Цена с НДС, EURO
| 15 | 40 | 2528 04 | 91.01
| 20 | 40 | 2528 05 | 107.54
| 25 | 40 | 2528 06 | 133.11
| 32 | 40 | 2528 07 | 194.58
| 40 | 40 | 2528 08 | 219.38
| 50 | 40 | 2528 09 | 281.73
| 65 | 16 | 2528 10 | 451.59
| 80 | 16 | 2528 11 | 583.75
| 100 | 16 | 2528 12 | 803.39
| 125 | 16 | 2528 13 | 2252.92
| 150 | 16 | 2528 14 | 3110.95
| 200 | 16 | 2528 15 | 6457.05
Genebre 2529 - КРАН ШАРОВЫЙ ДВУХЧАСТЕВОЙ ФЛАНЦЕВЫЙ
1. Сделан из нерж. стали марки CF8M.
2. Фланцевое соединение согласно нормам DIN 2501 PN-40.
3. Расстояние между лицевыми сторонами согласно DIN 3202 F4 / F5.
4. Седло шара PTFE + 15 % F.V. (тефлон армированный стекловолокном)
5. Уплотнительное кольцо- Витон.
6. Макс. рабочее давление 40 Kg/cm2
7. Макс. рабочая температура -30 ºC+ 180 ºC.
| DN | PN | Артикул | Цена с НДС, EURO
| 65 | 40 | 2529 10 | 715.13
| 80 | 40 | 2529 11 | 909.83
| 100 | 40 | 2529 12 | 1279.25
| 125 | 40 | 2529 13 | 2696.14
| 150 | 40 | 2529 14 | 3795.88
BV17F - ШАРОВОЙ КРАН КРАН НЕРЖ. СТАЛЬ ПОЛНОПРОХОДНОЙ, РАЗБОРНЫЙ С РУКОЯТКОЙ И ISO-ФЛАНЦЕМ ПОД ПРИВОД
1. Вода, пар (до 8 бар), сжатый воздух (до 6 бар),
спирты (до 6 бар), слабоагрессивные среды
2. Материал корпуса - Нерж. сталь 1.4408
3. Уплотнение PTFE
4. Максимальная температура Тмакс. = 180 °С
5. Присоединение - фланцы по DIN
| DN | PN | Артикул | Цена с НДС,Евро
| 15 | 40 | BV17F-015 | 79.6181
| 20 | 40 | BV17F-020 | 107.4213
| 25 | 40 | BV17F-025 | 141.692
| 32 | 40 | BV17F-032 | 200.8667
| 40 | 40 | BV17F-040 | 258.8271
| 50 | 40 | BV17F-050 | 356.0019
| 65 | 40 | BV17F-065 | 596.9998
| 80 | 40 | BV17F-080 | 792.3777
| 100 | 40 | BV17F-100 | 1177.5952
Genebre 2040/2041 - ШАРОВЫЙ КРАН ТРЕХХОДОВОЙ МУФТОВЫЙ
1. Кран шаровой трехходовой с редуцированным проходом.
2. ´´L´´/”T” - образный проход
3. Pезьба согласно стандарту DIN 2999
4. Выполнен из нерж. стали класса AISI 316 (CF8M).
5. Антистатичный механизм -Шар – шток- корпус.
6. Система блокирования.
7. Возможность прямого монтажа электропривода ISO 5211(система запатентирована9900474)
8. Макc. рабочее давление 63 Kg/cm2.
9. Рабочая температура –25 ºC + 180 ºC
| DN | PN | Артикул | Цена с НДС, EURO
| 8 | 63 | 2040/41 02 | 59.92
| 10 | 63 | 2040/41 03 | 59.92
| 15 | 63 | 2040/41 04 | 59.92
| 20 | 63 | 2040/41 05 | 77.49
| 25 | 63 | 2040/41 06 | 106.92
| 32 | 63 | 2040/41 07 | 171.17
| 40 | 63 | 2040/41 08 | 230.67
| 50 | 63 | 2040/41 09 | 382.14
IS16SS — ФИЛЬТР РЕЗЬБОВОЙ ИЗ НЕРЖАВЕЮЩЕЙ СТАЛИ
1. Для воды, пара, нефтепродуктов, а также для пищевых и агрессивных сред.
2. Материал корпуса - Нерж. сталь 1.4408
3. Материал сетки - нержавеющая сталь
4. Максимальная температура Тмакс. = 200 °С
5. Сливная пробка
| DN | PN | Артикул | Цена с НДС,Евро
| 15 | 40 | IS16SS-015 | 31.58
| 20 | 40 | IS16SS-020 | 38.95
| 25 | 40 | IS16SS-025 | 51.75
| 32 | 40 | IS16SS-032 | 71.08
| 40 | 40 | IS16SS-040 | 81.2
| 50 | 40 | IS16SS-050 | 135.03
IS16FSS - ФИЛЬТР ФЛАНЦЕВЫЙ ИЗ НЕРЖАВЕЮЩЕЙ СТАЛИ
1. Для воды, пара, нефтепродуктов, а также для пищевых и агрессивных сред.
2. Материал корпуса - Нерж. сталь 1.4408
3. Материал сетки - нержавеющая сталь
4. Максимальная температура Тмакс. = 200 °С
5. Сливная пробка
| DN | PN | Артикул | Цена с НДС,Евро
| 15 | 40 | IS16FSS- 015 | 284.98
| 20 | 40 | IS16FSS- 020 | 275.57
| 25 | 40 | IS16FSS- 025 | 287.86
| 40 | 40 | IS16FSS- 040 | 389.39
| 50 | 40 | IS16FSS- 050 | 473.61
| 65 | 40 | IS16FSS- 065 | 638.65
| 80 | 40 | IS16FSS- 080 | 897.69
| 100 | 40 | IS16FSS- 100 | 1255.48
| 125 | 40 | IS16FSS- 125 | 2054.42
| 150 | 40 | IS16FSS- 150 | 2818.65
| 200 | 40 | IS16FSS- 200 | 4305.14
| 250 | 40 | IS16FSS- 250 | 9677.54
| 300 | 40 | IS16FSS- 300 | 11986.89
Genebre 2402 - ОБРАТНЫЙ КЛАПАН ДВУХЛЕПЕСТКОВЫЙ
1. Давление до 25 Бар
2. Температура от 0º до +180ºС
3. Присоединение межфланцевое
4. Уплотнение - вулканизированный NBR
5. Материал корпуса и диска - нержавеющая сталь AISI 316
| DN | PN | Артикул | Цена с НДС, Евро
| 50 | 25 | 2402 09 | 120.04
| 65 | 25 | 2402 10 | 141.25
| 80 | 25 | 2402 11 | 173.1
| 100 | 25 | 2402 12 | 224.68
| 125 | 25 | 2402 13 | 293.04
| 150 | 25 | 2402 14 | 390.73
| 200 | 25 | 2402 16 | 730.62
| 250 | 25 | 2402 18 | 1141.1
| 300 | 25 | 2402 20 | 1735.3
Genebre 2406 - ОБРАТНЫЙ КЛАПАН ОДНОЛЕПЕСТКОВЫЙ
1. Давление до 16 Бар
2. Температура от -25º до +180ºС
3. Присоединение межфланцевое
4. Уплотнение FPM
5. Материал корпуса и диска - нержавеющая сталь AISI 316
| DN | PN | Артикул | Цена с НДС, EURO
| 40 | 16 | 2406 08 | 49.87
| 50 | 16 | 2406 09 | 54.05
| 65 | 16 | 2406 10 | 66.58
| 80 | 16 | 2406 11 | 86.23
| 100 | 16 | 2406 12 | 122.12
| 125 | 16 | 2406 13 | 156.94
| 150 | 16 | 2406 14 | 205.08
| 200 | 16 | 2406 16 | 354.2
| 250 | 16 | 2406 18 | 570.69
| 300 | 16 | 2406 20 | 1028.21
Genebre 2415 - ОБРАТНЫЙ КЛАПАН - НЕРЖАВЕЮЩАЯ СТАЛЬ
1. Давление до 40 Бар
2. Температура от 0º до +200ºС
3. Присоединение межфланцевое
4. Материал корпуса и диска - нержавеющая сталь AISI 316
| DN | PN | Артикул | Цена с НДС, EURO
| 15 | 40 | 2415 04 | 10.02
| 20 | 40 | 2415 05 | 12.57
| 25 | 40 | 2415 06 | 16.73
| 32 | 40 | 2415 07 | 24.73
| 40 | 40 | 2415 08 | 35.66
| 50 | 40 | 2415 09 | 51.08
| 65 | 40 | 2415 10 | 75.88
| 80 | 40 | 2415 11 | 107.54
| 100 | 40 | 2415 12 | 166.32
| 125 | 40 | 2415 13 | 353.73
| 150 | 40 | 2415 14 | 498.51
| 200 | 40 | 2415 16 | 982.77
CVS40 - ОБРАТНЫЙ КЛАПАН ИЗ НЕРЖАВЕЮЩЕЙ СТАЛИ
1. Для пара, жидкостей, воздуха, а также для пищевых и агрессивных сред.
2. Материал корпуса - Нерж. сталь 1.4408
3. Диск - Нерж. сталь AISI 316
4. Максимальная температура Тмакс. = 400 °С
5. Присоединение - межфланцевое
| DN | PN | Артикул | Цена с НДС, руб.
| 15 | 40 | CVS40-015 | 25.96
| 20 | 40 | CVS40-020 | 30.29
| 25 | 40 | CVS40-025 | 43.7
| 32 | 40 | CVS40-032 | 65.34
| 40 | 40 | CVS40-040 | 78.76
| 50 | 40 | CVS40-050 | 99.1
| 65 | 40 | CVS40-065 | 138.31
| 80 | 40 | CVS40-080 | 223.73
| 100 | 40 | CVS40-100 | 261.38
CVT16 - ОБРАТНЫЙ КЛАПАН ИЗ НЕРЖАВЕЮЩЕЙ СТАЛИ
1. Для пара, жидкостей, воздуха, а также для пищевых и агрессивных сред.
2. Материал корпуса - Нерж. сталь 1.4408
3. Уплотнение PTFE
4. Максимальная температура Тмакс. = 180 °С
5. Присоединение - внутренняя резьба BSP
| DN | PN | Артикул | Цена с НДС, руб.
| 10 | 16 | CVT16-010 | 41.02
| 15 | 16 | CVT16-015 | 41.02
| 20 | 16 | CVT16-020 | 49.11
| 25 | 16 | CVT16-025 | 61.47
| 32 | 16 | CVT16-032 | 89.12
| 40 | 16 | CVT16-040 | 104.84
RT25 - ОБРАТНЫЙ КЛАПАН ИЗ НЕРЖАВЕЮЩЕЙ СТАЛИ
1. Для пара, жидкостей, воздуха, а также для пищевых и агрессивных сред.
2. Материал корпуса - Нерж. сталь 1.4408
3. Уплотнение PTFE
4. Максимальная температура Тмакс. = 250 °С
5. Присоединение - внутренняя резьба BSP
| DN | PN | Артикул | Цена с НДС,Евро
| 8 | 32 | RT25-008 | 42.05
| 10 | 32 | RT25-010 | 42.05
| 15 | 32 | RT25-015 | 42.05
| 20 | 32 | RT25-020 | 53.23
| 25 | 32 | RT25-025 | 60.75
| 32 | 32 | RT25-032 | 104.72
| 40 | 32 | RT25-040 | 130.94
| 50 | 32 | RT25-050 | 171.08

## 15 Соленоидные клапаны
Соленоидные клапаны Genebre
Соленоидные клапаны Genebre - Прямого действия
| 1. Материал корпуса |  |  | Латунь
| 2. Материал уплотнения |  |  | Viton
| 3. Диапазон температур |  |  | от -10ºС до +140ºС
| 4. Среда |  |  | Вода / Пар
| 5. Мощность |  |  | 8/14W
| 6. Тип присоединения |  |  | Внут. Резьба
| Артикул | DN | Мощьность (W) | Тип | Проходной диаметр (мм) | Цена с НДС,Евро
| 4030 01 | 1/8" | 8 | 2х ходовой, Нормально закрытый | 2.5 | 38.6692
| 4030 02 | 1/4" | 8 | 2х ходовой, Нормально закрытый | 2.5 | 38.6692
| 4031 01 | 1/8" | 14 | 2х ходовой, Нормально закрытый | 2.5 | 58.9567
| 4031 02 | 1/4" | 14 | 2х ходовой, Нормально закрытый | 2.5 | 60.6298
| 4040 01 | 1/8" | 8 | 2х ходовой, Нормально открытый | 2.5 | 50.8129
| 4040 02 | 1/4" | 8 | 2х ходовой, Нормально открытый | 2.5 | 53.4721
| 4041 01 | 1/8" | 14 | 2х ходовой, Нормально открытый | 2.5 | 64.4967
| 4041 02 | 1/4" | 14 | 2х ходовой, Нормально открытый | 2.5 | 64.4967
| 4320 01 | 1/8" | 8 | 3х ходовой, Нормально закрытый | 2.5 | 42.81
| 4320 02 | 1/4" | 8 | 3х ходовой, Нормально закрытый | 2.5 | 42.81
| 4322 01 | 1/8" | 8 | 3х ходовой, Нормально закрытый | 2 | 42.81
| 4322 02 | 1/4" | 8 | 3х ходовой, Нормально закрытый | 2 | 42.81
| 4324 01 | 1/8" | 8 | 3х ходовой, Нормально закрытый | 1.5 | 42.96
| 4324 02 | 1/4" | 8 | 3х ходовой, Нормально закрытый | 1.5 | 42.96
Соленоидные клапаны Genebre - Непрямого действия
| 1. Материал корпуса |  |  | Латунь
| 2. Материал уплотнения |  |  | buna/viton/PTFE
| 3. Диапазон температур |  |  | от -10ºС до +90ºС
| 4. Среда |  |  | Вода / Пар
| 5. Мощность |  |  | 8/14W
| 6. Тип присоединения |  |  | Внут. Резьба
| Артикул | DN | Мощьность (W) | Тип | Проходной диаметр (мм) | Цена с НДС,Евро
| 4020 03 | 3/8" | 14 | 2х ходовой, Нормально закрытый | 13 | 60.0204
| 4020 04 | 1/2" | 14 | 2х ходовой, Нормально закрытый | 13 | 60.6187
| 4020 05 | 3/4" | 14 | 2х ходовой, Нормально закрытый | 19 | 89.7812
| 4020 06 | 1" | 14 | 2х ходовой, Нормально закрытый | 25 | 98.6009
| 4020 07 | 1 1/4" | 14 | 2х ходовой, Нормально закрытый | 35 | 194.9748
| 4020 08 | 1 1/2" | 14 | 2х ходовой, Нормально закрытый | 40 | 206.3318
| 4020 09 | 2" | 14 | 2х ходовой, Нормально закрытый | 50 | 282.1411
| 4021 03 | 3/8" | 8 | 2х ходовой, Нормально открытый | 13 | 74.0255
| 4021 04 | 1/2" | 8 | 2х ходовой, Нормально открытый | 13 | 74.7124
| 4021 05 | 3/4" | 8 | 2х ходовой, Нормально открытый | 19 | 104.5398
| 4021 06 | 1" | 8 | 2х ходовой, Нормально открытый | 25 | 119.8967
| 4021 07 | 1 1/4" | 8 | 2х ходовой, Нормально открытый | 35 | 240.2698
| 4021 08 | 1 1/2" | 8 | 2х ходовой, Нормально открытый | 40 | 253.3664
| 4021 09 | 2" | 8 | 2х ходовой, Нормально открытый | 50 | 296.8997
Соленоидные клапаны Genebre - Непрямого действия
| 1. Материал корпуса |  |  | Латунь
| 2. Материал уплотнения |  |  | PTFE/Viton
| 3. Диапазон температур |  |  | от -40ºС до +180ºС
| 4. Среда |  |  | Вода / Пар
| 5. Мощность |  |  | 8W
| 6. Тип присоединения |  |  | Внут. Резьба
| Артикул | DN | Мощьность (W) | Тип | Проходной диаметр (мм) | Цена с НДС,Евро
| 4425 04 | 1/2" | 8 | 2х ходовой, Нормально закрытый | 13 | 174.0668
| 4425 05 | 3/4" | 8 | 2х ходовой, Нормально закрытый | 19 | 189.1688
| 4425 06 | 1" | 8 | 2х ходовой, Нормально закрытый | 25 | 211.9161
| 4426 04 | 1/2" | 8 | 2х ходовой, Нормально открытый | 13 | 194.9748
| 4426 05 | 3/4" | 8 | 2х ходовой, Нормально открытый | 19 | 211.9161
| 4426 06 | 1" | 8 | 2х ходовой, Нормально открытый | 25 | 237.3114
| 4050 03 | 3/8" | 8 | 2х ходовой, Нормально закрытый | 12 | 52.5414
| 4050 04 | 1/2" | 8 | 2х ходовой, Нормально закрытый | 12 | 52.5414
| 4050 05 | 3/4" | 8 | 2х ходовой, Нормально закрытый | 18 | 61.4164
Соленоидные клапаны Genebre - непрямого действия из нерж. Сталь
| 1. Материал корпуса |  |  | Нерж. cталь ANSI 316
| 2. Материал уплотнения |  |  | PTFE/Viton
| 3. Диапазон температур |  |  | от -10ºС до +130ºС
| 4. Среда |  |  | Пар низкого давления
| 6. Тип присоединения |  |  | Внут. Резьба
| Артикул | DN | Мощьность (W) | Тип | Проходной диаметр (мм) | Цена с НДС,Евро
| 4630 02 | 1/4" | 8 | 2х ходовой, Нормально закрытый | 3 | 102.7338
| 4630 03 | 3/8" | 8 | 2х ходовой, Нормально закрытый | 12 | 375.0469
| 4630 04 | 1/2" | 8 | 2х ходовой, Нормально закрытый | 12 | 375.0469
| 4630 05 | 3/4" | 8 | 2х ходовой, Нормально закрытый | 19 | 490.9548
| 4630 06 | 1" | 8 | 2х ходовой, Нормально закрытый | 25 | 490.9548
| 4632 04 | 1/2" | 8 | 2х ходовой, Нормально закрытый | 12 | 369.1745
| 4632 05 | 3/4" | 8 | 2х ходовой, Нормально закрытый | 19 | 484.5395
| 4632 06 | 1" | 8 | 2х ходовой, Нормально закрытый | 25 | 488.3067
Соленоидные клапаны Genebre - Смешенного действия
| 1. Материал корпуса |  |  | Латунь
| 2. Материал уплотнения |  |  | buna/viton/PTFE
| 3. Диапазон температур |  |  | от -10ºС до +90ºС
| 4. Среда |  |  | Вода / Пар
| 5. Мощность |  |  | 14
| 6. Тип присоединения |  |  | Внут. Резьба
| Артикул | DN | Мощьность (W) | Тип | Проходной диаметр (мм) | Цена с НДС,Евро
| 4010 03 | 3/8" | 14 | 2х ходовой, Нормально закрытый | 11 | 68.3525
| 4010 04 | 1/2" | 14 | 2х ходовой, Нормально закрытый | 16 | 70.5796
| 4010 05 | 3/4" | 14 | 2х ходовой, Нормально закрытый | 16 | 70.5796
| 4010 06 | 1" | 14 | 2х ходовой, Нормально закрытый | 25 | 124.1403
Соленоидные клапаны Genebre - непрямого действия из нерж. Сталь
| 1. Материал корпуса |  |  | Нерж. cталь ANSI 316
| 2. Материал уплотнения |  |  | NBR
| 3. Диапазон температур |  |  | от -60ºС до +130ºС
| 4. Среда |  |  | Газ
| 5. Тип присоединения |  |  | Внут. Резьба
Европейские Директивы 94/9/CE ATEX и 2009/142/CEE
| Артикул | DN | Макс. Давление | Тип | Уплотнение | Цена с НДС,Евро
| 4110 04 | 1/2" | 1 bar | Нормально закрытый | NBR | 254.76
| 4110 05 | 3/4" | 1 bar | Нормально закрытый | NBR | 254.8
| 4110 06 | 1" | 1 bar | Нормально закрытый | NBR | 254.8
| 4110 07 | 1 1/4" | 1 bar | Нормально закрытый | NBR | 508.59
| 4110 08 | 1 1/2" | 1 bar | Нормально закрытый | NBR | 508.59
| 4110 09 | 2" | 1 bar | Нормально закрытый | NBR | 508.59
| 4112 04 | 1/2" | 200mbar | Нормально закрытый | NBR | 121.8024
| 4112 05 | 3/4" | 200mbar | Нормально закрытый | NBR | 121.8357
| 4112 06 | 1" | 200mbar | Нормально закрытый | NBR | 138.8435
| 4112 07 | 1 1/4" | 200mbar | Нормально закрытый | NBR | 274.097
| 4112 08 | 1 1/2" | 200mbar | Нормально закрытый | NBR | 274.097
| 4112 09 | 2" | 200mbar | Нормально закрытый | NBR | 345.973
| 4115 04 | 1/2" | 500mbar | Нормально закрытый | NBR | 126.312
| 4115 05 | 3/4" | 500mbar | Нормально закрытый | NBR | 126.312
| 4115 06 | 1" | 500mbar | Нормально закрытый | NBR | 126.312
| 4118 04 | 1/2" | 500mbar | Нормально открытый | NBR | 56.0094
| 4118 05 | 3/4" | 500mbar | Нормально открытый | NBR | 56.0426
| 4118 06 | 1" | 500mbar | Нормально открытый | NBR | 56.0426
| 4120 04 | 1/2" | 500mbar | Нормально закрытый | NBR | 130.9434
| 4120 05 | 3/4" | 500mbar | Нормально закрытый | NBR | 130.9434
| 4120 06 | 1" | 500mbar | Нормально закрытый | NBR | 155.2419
| 4122 04 | 1/2" | 500mbar | Нормально открытый | NBR | 63.6546
| 4122 05 | 3/4" | 500mbar | Нормально открытый | NBR | 63.6546
| 4122 06 | 1" | 500mbar | Нормально открытый | NBR | 96.4957
Гидравлическе клапаны Genebre
| 1. Материал корпуса |  |  | Чугун G25
| 2. Материал уплотнения |  |  | NBR
| 3. Диапазон температур |  |  | от -10ºС до +90ºС
| 4. Среда |  |  | Вода
| 5. Мощность |  |  | 14
| 6. Тип присоединения |  |  | Внут. Резьба
| Артикул | DN | Мощьность (W) | Тип | Давление | Цена с НДС,Евро
| 4710 09 | 2" | n/a | Гидравлический клапан с ручным управлением | PN10 | 157.9565
| 4710 11 | 3" | n/a |  | PN10 | 247.9593
| 4711 11 | 80 | n/a | Гидравлический клапан с ручным управлением во фланцевое исполнение по ISO 5752-15 | PN10 | 533.0256
| 4711 12 | 100 | n/a |  | PN10 | 740.1108
| 4711 14 | 150 | n/a |  | PN10 | 1590.257
| 4711 16 | 200 | n/a |  | PN10 | 2009.6018
| 4711 18 | 250 | n/a |  | PN10 | 3194.5967
| 4720 09 | 2" | 2.5 | Гидравлический клапан с нормально закрытым электромагнитным клапаном | PN10 | 208.5921
| 4720 11 | 3" | 2.5 |  | PN10 | 291.8804
| 4721 11 | 80 | 2.5 | Гидравлический клапан с нормально закрытым электромагнитным клапаном во фланцевое исполнение по ISO 5752-15 | PN10 | 569.3901
| 4721 12 | 100 | 2.5 |  | PN10 | 755.3901
| 4721 14 | 150 | 2.5 |  | PN10 | 1626.5551
| 4721 16 | 200 | 2.5 |  | PN10 | 1825.8954
| 4721 18 | 250 | 2.5 |  | PN10 | 3342.8249
| 4730 09 | 2" | n/a | Гидравлический поплавковый клапан | PN10 | 370.77
| 4730 11 | 3" | n/a |  | PN10 | 458.5126
| 4731 11 | 80 | n/a | Гидравлический поплавковый клапан во фланцевое исполнение по ISO 5752-15 | PN10 | 734.9586
| 4731 12 | 100 | n/a |  | PN10 | 955.229
| 4731 14 | 150 | n/a |  | PN10 | 1761.31
| 4731 16 | 200 | n/a |  | PN10 | 2129.72
| 4731 18 | 250 | n/a |  | PN10 | 3355.7664
Соленоидный клапан Genebre - 5и ходовой с ручным управлением
| Мин. давление |  |  | 2 bar
| Диаметр |  |  | 1/4"
| Рабочая температура |  |  | от -20ºС до +70ºС
| Артикул |  | Мощьность (W) | Тип | Напряжение | Цена с НДС,Евро
| 4519 |  | 5 | 5и ходовой, ручное управление | 24-48-110-220 50/60 Hz | 50.7
| P4519 |  |  | Адаптер для клапана 4519 |  | по запросу
Аксессуары для клапанов Genebre
Катушки
Коннекторы
| Артикул |  | Мощьность (W) | Тип | Напряжение | Цена с НДС,Евро
| 4805 |  | 5 | Катушка | 24-48-110-220 50/60 Hz | 15.1
| 4808 |  | 8 | Катушка | 24-48-110-220 50/60 Hz | 17.35
| 4858 |  | 8 | Катушка | 220 50/60 Hz | 22.19
| 4814 |  | 14 | Катушка | 24-48-110-220 50/60 Hz | 49.15
| 4819 |  | 5 | Катушка | 24-48-110-220 50/60 HZ | 15.1
| 4801 05 |  | 5 | Трех-полюсной коннектор |  | 2.23
| 4801 08 |  | 8 | Трех-полюсной коннектор |  | 2.23
| 4803 |  | 8 | Трех-полюсной коннектор со световым сигналом |  | 12.32
Соленоидные клапаны Tork
2x ходовые непрямого действия, требующие минимального перепада давления
| 1. Материал корпуса |  |  | Латунь/PTFE+Viton
| 2. Материал уплотнения |  |  | NBR
| 3. Диапазон температур |  |  | от -10ºС до +80ºС
| 4. Среда | Вода / Светлые нефтепродукты / Газ / Инертный газ
| 4. Напряжение |  |  | 230, 220V, 110V, 24V, 12V AC, 24V, 12V DC
| Артикул | DN | Давление | Тип | Диапазон температур | Цена с НДС,Евро
| T-GP 102 | 3/8" | 0,5 - 16 | 2х ходовой, Нормально закрытый тип присоединения - внутренняя резьба | от -10ºС до +80ºС | 40.156
| T-GP 103 | 1/2" | 0,5 - 16 |  | от -10ºС до +80ºС | 40.156
| T-GP 104 | 3/4" | 0,5 - 16 |  | от -10ºС до +80ºС | 46.066
| T-GP 105 | 1" | 0,5 - 16 |  | от -10ºС до +80ºС | 47.2431
| T-GP 106 | 1 1/4" | 0,5 - 12 |  | от -10ºС до +80ºС | 132.3004
| T-GP 107 | 1 1/2" | 0,5 - 12 |  | от -10ºС до +80ºС | 132.3004
| T-GP 108 | 2" | 0,5 - 12 |  | от -10ºС до +80ºС | 142.931
| T-GH 102 | 3/8" | 0,5 - 40 | 2x ходовой, Нормально закрытый для высокого давления | от -10ºС до +160ºС | 51.9761
| T-GH 103 | 1/2" | 0,5 - 40 |  | от -10ºС до +160ºС | 53.1531
| T-GH 104 | 3/4" | 0,5 - 40 |  | от -10ºС до +160ºС | 57.8861
| T-GH 105 | 1" | 0,5 - 40 |  | от -10ºС до +160ºС | 60.2402
| T-GLN 102 | 3/8" | 0,35 - 12 | 2х ходовой, нормально открытый, тип присоединения - внутренняя резьба | от -10ºС до +80ºС | 45.9421
| T-GLN 103 | 1/2" | 0,35 - 12 |  | от -10ºС до +80ºС | 48.829
| T-GLN 104 | 3/4" | 0,5 - 12 |  | от -10ºС до +80ºС | 75.6038
| T-GLN 105 | 1" | 0,5 - 12 |  | от -10ºС до +80ºС | 80.3244
| T-GLN 106 | 1 1/4" | 0,5 - 10 |  | от -10ºС до +80ºС | 151.1952
| T-GLN 107 | 1 1/2" | 0,5 - 10 |  | от -10ºС до +80ºС | 151.1952
| T-GLN 108 | 2" | 0,5 - 10 |  | от -10ºС до +80ºС | 161.8258
2х ходовые непрямого действия, не требующие минимального перепада давления
| 1. Материал корпуса |  |  | Латунь
| 2. Материал уплотнения |  |  | NBR (EPDM/Viton по запросу)
| 3. Среда |  |  | Вода / Газ / Воздух / Масло
| 4. Напряжение |  |  | 230, 220V, 110V, 24V, 12V AC, 24V, 12V DC
| Артикул | DN | Давление | Тип | Диапазон температур | Цена с НДС,Евро
| T-GZ 102 | 3/8" | 0,15 - 16 | 2х ходовой, Нормально закрытый | от -10ºС до +80ºС | 48.829
| T-GZ 103 | 1/2" | 0,15 - 16 | 2х ходовой, Нормально закрытый | от -10ºС до +80ºС | 48.829
| T-GZ 104 | 3/4" | 0,15 - 16 | 2х ходовой, Нормально закрытый | от -10ºС до +80ºС | 54.3302
| T-GZ 105 | 1" | 0,15 - 16 | 2х ходовой, Нормально закрытый | от -10ºС до +80ºС | 67.3273
| T-GZN 102 | 3/8" | 0,3 - 12 | 2х ходовой, Нормально открытый | от -10ºС до +80ºС | 55.2346
| T-GZN 103 | 1/2" | 0,3 - 12 | 2х ходовой, Нормально открытый | от -10ºС до +80ºС | 63.7837
| T-GZN 104 | 3/4" | 0,3 - 12 | 2х ходовой, Нормально открытый | от -10ºС до +80ºС | 70.8708
| T-GZN 105 | 1" | 0,3 - 12 | 2х ходовой, Нормально открытый | от -10ºС до +80ºС | 76.7808
2х ходовые непрямого действия, требующие минимального перепада давления
| 1. Материал корпуса |  |  | Латунь
| 2. Материал уплотнения |  |  | TEFLON+VITON, EPDM
| 3. Среда |  |  | Гор. Вода / Пар / Газ
| 4. Напряжение |  |  | 230, 220V, 110V, 24V, 12V AC, 24V, 12V DC
| Артикул | DN | Давление | Тип | Диапазон температур | Цена с НДС,Евро
| T-B 202 | 3/8" | 0,5 - 5 | 2х ходовой, Нормально закрытый | от -10ºС до +160ºС | 44.6288
| T-B 203 | 1/2" | 0,5 - 5 | 2х ходовой, Нормально закрытый | от -10ºС до +160ºС | 45.9421
| T-B 204 | 3/4" | 0,5 - 5 | 2х ходовой, Нормально закрытый | от -10ºС до +160ºС | 62.6067
| T-B 205 | 1" | 0,5 - 5 | 2х ходовой, Нормально закрытый | от -10ºС до +160ºС | 67.3273
| T-B 206 | 1 1/4" | 0,5 - 3 | 2х ходовой, Нормально закрытый | от -10ºС до +140ºС | 141.754
| T-B 207 | 1 1/2" | 0,5 - 3 | 2х ходовой, Нормально закрытый | от -10ºС до +140ºС | 141.754
| T-B 208 | 2" | 0,5 - 3 | 2х ходовой, Нормально закрытый | от -10ºС до +140ºС | 155.9281
| T-BN 202 | 3/8" | 0,5 - 5 | 2х ходовой, Нормально открытый | от -10ºС до +160ºС | 53.8098
| T-BN 203 | 1/2" | 0,5 - 5 | 2х ходовой, Нормально открытый | от -10ºС до +160ºС | 53.8098
| T-BN 204 | 3/4" | 0,5 - 5 | 2х ходовой, Нормально открытый | от -10ºС до +160ºС | 68.5167
| T-BN 205 | 1" | 0,5 - 5 | 2х ходовой, Нормально открытый | от -10ºС до +160ºС | 75.6038
| T-BN 206 | 1 1/4" | 0,5 - 3 | 2х ходовой, Нормально открытый | от -10ºС до +140ºС | 153.5617
| T-BN 207 | 1 1/2" | 0,5 - 3 | 2х ходовой, Нормально открытый | от -10ºС до +140ºС | 153.5617
| T-BN 208 | 2" | 0,5 - 3 | 2х ходовой, Нормально открытый | от -10ºС до +140ºС | 159.4717
Соленоидные клапаны TORK из нерж. стали AISI 304 непрямого действия
| 1. Материал корпуса |  |  | Нерж. Сталь
| 2. Материал уплотнения |  |  | NBR (Viton/EPDM по запросу)
| 3. Среда |  |  | Вода / Воздух / Газ
| 4. Напряжение |  |  | 230, 220V, 110V, 24V, 12V AC, 24V, 12V DC
| Артикул | DN | Давление | Тип | Диапазон температур | Цена с НДС,Евро
| T-SYDZ 602 | 3/8" | 0 - 10* | 2х ходовой, Нормально закрытый | от -10ºС до +80ºС | 68.5167
| T-SYDZ 603 | 1/2" | 0 - 10* | 2х ходовой, Нормально закрытый | от -10ºС до +80ºС | 68.5167
| T-SYDZ 604 | 3/4" | 0 - 10* | 2х ходовой, Нормально закрытый | от -10ºС до +80ºС | 82.6785
| T-SYDZ 605 | 1" | 0 - 10* | 2х ходовой, Нормально закрытый | от -10ºС до +80ºС | 103.9521
| T-SYDZ 606 | 1 1/4" | 0 - 10* | 2х ходовой, Нормально закрытый | от -10ºС до +80ºС | 182.7029
| T-SYDZ 607 | 1 1/2" | 0 - 10* | 2х ходовой, Нормально закрытый | от -10ºС до +80ºС | 204.7448
| T-SYDZ 608 | 2" | 0 - 10* | 2х ходовой, Нормально закрытый | от -10ºС до +80ºС | 278.775
* - Для напряжения 230В/50Гц
2х ходовые непрямого действия, импульсные
| 1. Материал корпуса |  |  | алюминий
| 2. Материал уплотнения |  |  | неопрен / NBR
| 3. Среда |  |  | Вода / Воздух / Газ
| 4. Напряжение |  |  | 230, 220V, 110V, 24V, 12V AC, 24V, 12V DC
| Артикул | DN | Давление | Тип | Диапазон температур | Цена с НДС,Евро
| T-P 500 | 3/4" | 0 - 10* | 2х ходовой, Нормально закрытый | от -10ºС до +110ºС | 68.5167
| T-P 501 | 1" | 0 - 10* | 2х ходовой, Нормально закрытый | от -10ºС до +110ºС | 68.5167
| T-P 502 | 1 1/2" | 0 - 10* | 2х ходовой, Нормально закрытый | от -10ºС до +110ºС | 82.6785
| T-P 503 | 2" | 0 - 10* | 2х ходовой, Нормально закрытый | от -10ºС до +110ºС | 103.9521
| T-PВ 500 | 3/4" | 0 - 10* | 2х ходовой, Нормально закрытый | от -10ºС до +110ºС | 182.7029
| T-PВ 501 | 1" | 0 - 10* | 2х ходовой, Нормально закрытый | от -10ºС до +110ºС | 204.7448
| T-PВ 502 | 1 1/2" | 0 - 10* | 2х ходовой, Нормально закрытый | от -10ºС до +110ºС | 278.775
| T-PВ 503 | 2"
| T-PВ 504 | 2 1/2"
| T-PВ 505 | 3"
Соленоидные клапаны TORK для компрессорных установок
| 1. Материал корпуса |  |  | Латунь
| 2. Материал уплотнения |  |  | Viton
| 3. Среда |  |  | Воздух / Масло
| 4. Напряжение |  |  | 230, 220V, 110V, 24V, 12V AC, 24V, 12V DC
| Артикул | DN | Давление | Тип | Диапазон температур | Цена с НДС,Евро
| T-GК 102 | 3/8" | 0,5 - 16 | 2х ходовой, Нормально закрытый | от -10ºС до +160ºС | 47.2431
| T-GК 103 | 1/2" | 0,5 - 16 | 2х ходовой, Нормально закрытый | от -10ºС до +160ºС | 49.6096
| T-GК 104 | 3/4" | 0,5 - 16 | 2х ходовой, Нормально закрытый | от -10ºС до +160ºС | 55.5196
| T-GК 105 | 1" | 0,5 - 16 | 2х ходовой, Нормально закрытый | от -10ºС до +160ºС | 62.6067
Сливные соленоидные клапаны TORK
| 1. Материал корпуса |  |  | Латунь
| 2. Материал уплотнения |  |  | NBR
| 3. Среда |  |  | Вода / Воздух / Газ
| 4. Напряжение |  |  | 230, 220V, 110V, 24V, 12V AC, 24V, 12V DC
| Артикул | DN | Давление | Тип | Диапазон температур | Цена с НДС,Евро
| T-GDV 100 | 1/8" | 0 - 16 | 2х ходовой, Нормально закрытый, прямого действия | от -10ºС до +80ºС | 59.8561
| T-GDV 101 | 1/4" | 0 - 16 |  | от -10ºС до +80ºС | 59.8561
| T-GDV 102 | 3/8" | 0,5 - 16 | 2х ходовой, Нормально закрытый, непрямого действия | от -10ºС до +80ºС | 78.7508
| T-GDV 103 | 1/2" | 0,5 - 16 |  | от -10ºС до +80ºС | 78.7508
| T-GDV 104 | 3/4" | 0,5 - 16 |  | от -10ºС до +80ºС | 86.6309
| T-GDV 105 | 1" | 0,5 - 16 |  | от -10ºС до +80ºС | 86.6309